## Эн+ 01.2021
Предприятие | Город/склад | Наименование ТМЦ | НОМЕНКЛАТУРНЫЙ НОМЕР | ЕИ | Кол-во | Дата поступления на склад | Классификатор | Техническое состояние (указать новый, б/у - составляет акт состояния, предложено к списанию - не потребно в дальнейшем применении, предложено перевести в металлолом - составляете акт) | Комментарий
ООО "'Эн+Логистика" | АО "ОВЭ", Саяногорск | Агрегат приточный 5/9.0 N вент=0,372кВт, N эл.нагрев=9,0кВт TLP 315/9,0 | 00-00078753 | шт | 2 | 2018-10-01 | ТМЦ бу | без износа | Перевод в неликвиды 20.10.2020
ООО "'Эн+Логистика" | АО "ОВЭ", Саяногорск | Вентилятор канальный с быстросъемными кожухами производительностью 225 м3/час, с эл.двигателем N=0,0 | 00-00078751 | шт | 1 | 2018-10-01 | ТМЦ бу | без износа | Перевод в неликвиды 20.10.2020
ООО "'Эн+Логистика" | АО "ОВЭ", Саяногорск | Вентилятор канальный с быстросъемными кожухами производительностью 240м3/час, напор 90Па с эл.двигат | 00-00078756 | шт | 1 | 2018-10-01 | ТМЦ бу | без износа | Перевод в неликвиды 20.10.2020
ООО "'Эн+Логистика" | АО "ОВЭ", Саяногорск | Вентилятор канальный с быстросъемными кожухами производительностью 25м3/час, напор 90Па с эл.двигат | 00-00078757 | шт | 1 | 2018-10-01 | ТМЦ бу | без износа | Перевод в неликвиды 20.10.2020
ООО "'Эн+Логистика" | АО "ОВЭ", Саяногорск | Вентилятор канальный с быстросъемными кожухами производительностью 75м3/час, 90Па с эл.двигателем N | 00-00078752 | шт | 1 | 2018-10-01 | ТМЦ бу | без износа | Перевод в неликвиды 20.10.2020
ООО "'Эн+Логистика" | АО "ОВЭ", Саяногорск | Вентилятор канальный с быстросъемными кожухами производительностью 90м3/час, напор 90Па с эл.двигат | 00-00078758 | шт | 1 | 2018-10-01 | ТМЦ бу | без износа | Перевод в неликвиды 20.10.2020
ООО "'Эн+Логистика" | АО "ОВЭ", Саяногорск | Дефлектор Т355 ротационный шаровидный | 00-00078743 | шт | 2 | 2018-10-01 | ТМЦ бу | без износа | Перевод в неликвиды 20.10.2020
ООО "'Эн+Логистика" | АО "ОВЭ", Саяногорск | Клапан инфильтрации воздуха КИВ-125 | 00-00078744 | шт | 2 | 2018-10-01 | ТМЦ бу | без износа | Перевод в неликвиды 20.10.2020
ООО "'Эн+Логистика" | АО "ОВЭ", Саяногорск | Кровельная проходка Master Flash прямая №6 из EPDM ф127-228. фланец 310*310 | 00-00078745 | шт | 1 | 2018-10-01 | ТМЦ бу | без износа | Перевод в неликвиды 20.10.2020
ООО "'Эн+Логистика" | АО "ОВЭ", Саяногорск | Кровельная проходка Master Flash прямая №8 из EPDM ф178-330, фланец 420*420 | 00-00078746 | шт | 1 | 2018-10-01 | ТМЦ бу | без износа | Перевод в неликвиды 20.10.2020
ООО "'Эн+Логистика" | АО "ОВЭ", Саяногорск | Кровельная проходка Master Flash прямая №9 из EPDM ф254-502, фланец 600*600 | 00-00078747 | шт | 2 | 2018-10-01 | ТМЦ бу | без износа | Перевод в неликвиды 20.10.2020
ООО "'Эн+Логистика" | АО "ОВЭ", Саяногорск | Поликарбонат 6мм | 00-00074850 | м2 | 12.6 | 2018-10-01 | ТМЦ бу | износ 10% | Перевод в неликвиды 20.10.2020
ООО "'Эн+Логистика" | АО "ОВЭ", Саяногорск | Решетка наружная IGC P160 | 00-00078748 | шт | 3 | 2018-10-01 | ТМЦ бу | без износа | Перевод в неликвиды 20.10.2020
ООО "'Эн+Логистика" | АО "ОВЭ", Саяногорск | Шумоглушитель LDC 125-600 | 00-00078755 | шт | 1 | 2018-10-01 | ТМЦ бу | без износа | Перевод в неликвиды 20.10.2020
ООО "'Эн+Логистика" | АО "ОВЭ", Саяногорск | Шумоглушитель LDC 160-900 | 00-00078750 | шт | 1 | 2018-10-01 | ТМЦ бу | без износа | Перевод в неликвиды 20.10.2020
ООО "'Эн+Логистика" | АО "ОВЭ", Саяногорск | Лом меди | 00-00078489 | кг | 94.3 | 2020-12-18 | металлолом
ООО "'Эн+Логистика" | АО "ОВЭ", Саяногорск | Металлолом алюминия А5-2 | 00-00079713 | т | 0.1004 | 2020-02-25 | металлолом |  | часть реализовано в 2020
ООО "'Эн+Логистика" | АО "ОВЭ", Саяногорск | Металлолом чер.мет. 3(А) | 00-00078980 | т | 11.678 | 2020-10-09 | металлолом |  | ожидаемое пост. В январе 21 Ориент 40 тн
ООО "'Эн+Логистика" | АО "ОВЭ", Саяногорск | Металлолом чер.мет. кат.16А | 00-00079621 | т | 0.863 | 2020-02-12 | металлолом |  | часть реализовано в 2020
ООО "'Эн+Логистика" | АО "ОВЭ", Саяногорск | Металлолом чер.мет. кат.17А (тонн) | 00-00079116 | т | 1.084 | 2020-09-09 | металлолом
ООО "'Эн+Логистика" | АО "ОВЭ", Саяногорск | Металлолом чер.мет. кат.5АР | 00-00079753 | т | 24.252 | 14-17.12.2020 | металлолом |  | ожидаемое пост. В январе 21 Ориент 70 тн
ООО "'Эн+Логистика" | АО "ОВЭ", Саяногорск | Накладка Р-50 (б/у) | 954.0001179 | т | 18.978 | 2020-11-23 | ТМЦ бу |  | часть реализовано в 2020
ООО "'Эн+Логистика" | АО "ОВЭ", Саяногорск | Подкладка Д-65 (б/у) | 00-00075508 | т | 7.926 | 2020-10-07 | ТМЦ бу |  | часть реализовано в 2020
ООО "'Эн+Логистика" | АО "ОВЭ", Саяногорск | Рельс Р-50 старогодний б/у | 12585 | т | 474.626 | 01.-17.12.2020 | ТМЦ бу |  | часть реализовано в 2020
ООО "'Эн+Логистика" | АО "ОВЭ", Саяногорск | Подкладка Д-50 б/у | 00-00074449 | т | 126.448 | 01.10-01.12.2020 | ТМЦ бу |  | часть реализовано в 2020
ООО "МЭП" | Краснодар ООО МЭП | Кабель силовой ПвБбШв 4*185-1 | В50207210000 | км | 0.07 | 2020-08-15 | Кабельная продукция | новый, на барабане, неоплобирован | Складское хранение
ООО "МЭП" | Краснодар ООО МЭП | Кабель силовой ПвБбШв 4*240-1 | В50207200000 | км | 0.189 | 2020-08-15 | Кабельная продукция | новый, на барабане, неоплобирован | Складское хранение
ООО "МЭП" | Краснодар ООО МЭП | Кабель силовой ВБШвнг(А)-LS 4*120-1 | В50207230000 | км | 0.054 | 2020-08-15 | Кабельная продукция | новый, на барабане, неоплобирован | Складское хранение
ООО "МЭП" | Краснодар ООО МЭП | Кабель силовой ВБШвнг(А)-LS 4*35-1 | В50205540001 | км | 0.062 | 2020-08-15 | Кабельная продукция | новый, на барабане, неоплобирован | Складское хранение
ЕСЭ-и | Иркутск | Анкерные плиты ПА2-1 (2000*600*1500*400вес 1,6 т.) | 20115120000 | шт | 4 | 2015-12-29 | Железобетонные изделия
ЕСЭ-и | Иркутск | Барабан БШ-1-3 | ЕВ9700410000 | шт | 5 | 05.08.2015 | Станки,инструменты,комплектующие и запчасти к ним
ЕСЭ-и | Иркутск | Гасители вибрации ГВУ-1,2-1,6 (10-13) | 233233280000 | шт | 1 | 06.10.2017 | Основное и вспомогательное электротехническое оборудование
ЕСЭ-и | Иркутск | Гаситель вибрации ГПГ-0,8-9,1-350А/10-13 | 233233650000 | шт | 1 | 06.10.2017 | Основное и вспомогательное электротехническое оборудование
ЕСЭ-и | Иркутск | Деталь крепления ригеля КР3 серия 1623тм-т5 л.103 | А20900310000 | шт | 3 | 22.12.2016 | Железобетонные изделия
ЕСЭ-и | Иркутск | Зажим заземляющий ЗПС-120-3 В | 232525190000 | шт | 23 | 19.12.2017 | Основное и вспомогательное оборудование и запасные части
ЕСЭ-и | Иркутск | Зажим заземляющий ЗПС-70-3 В | 232525030000 | шт | 1 | 06.10.2017 | Основное и вспомогательное оборудование и запасные части
ЕСЭ-и | Иркутск | Зажим натяжной болтовой НБ-2-6А | 231616040000 | шт | 66 | 06.10.2017 | метизы/запасные части
ЕСЭ-и | Иркутск | Зажим натяжной клиновой НКК-1-1Б | 231515010000 | шт | 1 | 06.10.2017 | Основное и вспомогательное оборудование и запасные части
ЕСЭ-и | Иркутск | Зажим плашечный ПА-2-2 (трехболт.) | 232222160000 | шт | 1 | 06.10.2017 | Основное и вспомогательное оборудование и запасные части
ЕСЭ-и | Иркутск | Зажим поддерживающий ПГН-2-6 | 231111810000 | шт | 7 | 06.10.2017 | Основное и вспомогательное оборудование и запасные части
ЕСЭ-и | Иркутск | Зажим соединительный овальный СОАС-120-3 | АС110004 | шт | 6 | 01.06.2017 | Основное и вспомогательное оборудование и запасные части
ЕСЭ-и | Иркутск | Зажим соединительный СОАС-70-3 | 232020230000 | шт | 1 | 06.10.2017 | Основное и вспомогательное оборудование и запасные части
ЕСЭ-и | Иркутск | Звено промежуточное ПРР-12-1 | 230708300000 | шт | 3 | 06.10.2017 | Основное и вспомогательное оборудование и запасные части
ЕСЭ-и | Иркутск | Звено промежуточное ПРР-7-1 | 230708290000 | шт | 1 | 06.10.2017 | Основное и вспомогательное оборудование и запасные части
ЕСЭ-и | Иркутск | Звено промежуточное ПРТ-21/12-2 | 230707790000 | шт | 18 | 13.11.2015 | Основное и вспомогательное оборудование и запасные части
ЕСЭ-и | Иркутск | Звено промежуточное ПТМ-12-2 | 230708500000 | шт | 3 | 06.10.2017 | Основное и вспомогательное оборудование и запасные части
ЕСЭ-и | Иркутск | Звено промежуточное ПТМ-16-3 | Б3170002 | шт | 2 | 24.05.2016 | Основное и вспомогательное оборудование и запасные части
ЕСЭ-и | Иркутск | Звено промежуточное ПТМ-7-2 | 230708490000 | шт | 1 | 06.10.2017 | Основное и вспомогательное оборудование и запасные части
ЕСЭ-и | Ангарск | Изолятор ЛК 160/500-А-2 | Б30500220000 | шт | 7 | 18.12.2018 (опр) | Основное и вспомогательное оборудование и запасные части
ЕСЭ-и | Иркутск | Изолятор ПС70Е 212V | 234064080000 | шт | 49 | 06.10.2017 | Основное и вспомогательное оборудование и запасные части
ЕСЭ-и | Иркутск | Изоляторы ЛК-70/110-И-2СП | 234063370000 | шт | 36 | 01.06.2017 | Основное и вспомогательное оборудование и запасные части
ЕСЭ-и | Ангарск | Кабель ВБбШВнг(А)-LS 4*10 | В50200270001 | км | 0.298 | 18.12.2018 (опр) | Кабельная продукция
ЕСЭ-и | Иркутск | Кабель КВВГЭнг(А)-LS 27*2,5 | АА0401460000 | км | 0.016 | 21.08.2017 | Кабельная продукция
ЕСЭ-и | Иркутск | Кабель КВВГЭнг-LS 10х6 | 356309260000 | км | 0.043 | 21.08.2017 | Кабельная продукция
ЕСЭ-и | Ангарск | Кабель силовой ВБбШВнг(А)-LS 4х25-1 | В50205480000 | км | 0.76 | 18.12.2018 (опр) | Кабельная продукция
ЕСЭ-и | Иркутск | КАНАТ Ф 14 ММ ГОСТ 2688-80 | 70601300000 |  | 105 | 31.03.2017 | Металлоизделия и металлопрокат
ЕСЭ-и | Иркутск | Кольцо КЦ-7-9 (700*890) Серия 3.900.3 | А21300010000 | шт | 4 | 31.12.2011 | Железобетонные изделия
ЕСЭ-и | Иркутск | Коромысло 2КУ-12-1 | 230303490000 | шт | 1 | 06.10.2017 | запасные части
ЕСЭ-и | Иркутск | Кронштейн для крепления к опорам муфты МОПГ-М | 349266150000 | шт | 6 | 05.10.2017 | Кронштейн
ЕСЭ-и | Иркутск | Круг КД-16 ГОСТ2590-2006 Ст3сп 1ГП | А62601330000 | т | 0.025 | 31.03.2017 | Металлоизделия и металлопрокат
ЕСЭ-и | Ангарск | Металлическая балка для сдвоенных фундаментов, сталь С345-1 | 60832930000 | шт | 4 | 03.04.2015 | Металлоизделия и металлопрокат
ЕСЭ-и | Иркутск | Металлическая балка для сдвоенных фундаментов, сталь С345-1 | 60832930000 | шт | 8 | 12.10.2015 | Металлоизделия и металлопрокат
ЕСЭ-и | Ангарск | Металлокострукции (ООО ЕСЭи по счету №48 от 22.10.2015г.) | К40001910000 | т | 0.458 | 19.09.2016 | Металлоизделия и металлопрокат
ЕСЭ-и | Иркутск | Метизы (болты, гайки, шайбы) | ДЖ740242 | кг | 148 |  | метизы/запасные части |  | хорошее
ЕСЭ-и | Ангарск | Муфта МОПГ-МП-1/128-4КУ3260 | ДЕ2600220000 | шт | 6 | 18.12.2018 (опр) | Основное и вспомогательное оборудование и запасные части
ЕСЭ-и | Ангарск | Ограничитель перенапряжения ОПНп-10/13,7/10/650 УХЛ1 | Б51300810000 | шт | 3 | 31.12.2012 | Оборудование высоковольтное
ЕСЭ-и | Ангарск | Отвод 45 426х10-Ст.20 ГОСТ 17375-2001 | 40300050000 | шт | 2 | 28.09.2016 | Трубная продукция
ЕСЭ-и | Ангарск | Отвод 60 530х10 09Г2С ГОСТ30753-2001 | 40401910000 | шт | 2 | 28.09.2016 | Трубная продукция
ЕСЭ-и | Ангарск | Отвод 90 38х2,5-Ст.20 ГОСТ 17375-2001 | 40301230000 | шт | 5 | 28.09.2016 | Трубная продукция
ЕСЭ-и | Ангарск | Отвод 90 426х9-09Г2С ГОСТ 17375-2001 | 40400270000 | шт | 8 | 28.09.2016 | Трубная продукция
ЕСЭ-и | Ангарск | Патч-корд LC/LC-SM (9/125)-duplex-10м | Е03100050001 | уп | 2 | 31.07.2014 | Оборудование сетевое пассивное
ЕСЭ-и | Иркутск | Плита пригрузочная П3 Серия 1623тм-т5 (3600х1600х200) | А22100560000 | шт | 4 | 2015-12-29 | Железобетонные изделия
ЕСЭ-и | Иркутск | Провод (ПВ1) ПУВ 0,75 | 355110090000 | м | 0.08 | 18.05.2017 | Кабельная продукция
ЕСЭ-и | Иркутск | Провод АС 1000/56 | В5000003 | м | 0.023 | 30.04.2017 | Кабельная продукция
ЕСЭ-и | Ангарск | Провод АС 120/19 | 351150120000 | т | 2.686 | 27.05-01.07.2016 | Кабельная продукция
ЕСЭ-и | Ангарск | Провод МЕДН.ЖИЛ.ПВХ ИЗОЛ.ОГРАНИЧ.ГИБК.450В 1-ЖИЛ.16ММ\2 ПВ1 1Х16 | 355109160000 | м | 0.2 | 18.05.2017 | Кабельная продукция
ЕСЭ-и | Ангарск | Ригель фундаментный АР4 (3500*750*250 вес 1,08т.) | 20115100000 | шт | 4 | 22.12.2016 | Железобетонные изделия
ЕСЭ-и | Ангарск | Серьга СР-12-16 | 230101030000 | шт | 3 | 06.10.2017 | запасные части
ЕСЭ-и | Ангарск | Серьга СРС-7-16 | 230101020000 | шт | 8 | 06.10.2017 | запасные части
ЕСЭ-и | Ангарск | Скоба СК-12-1А | 230606020000 | шт | 138 | 01.06.2017 | Прочие вспомогательные материалы/оборудование
ЕСЭ-и | Ангарск | Скоба СК-7-1А | 230606140000 | шт | 1 | 06.10.2017 | Прочие вспомогательные материалы/оборудование
ЕСЭ-и | Ангарск | Скоба СКД-10-1 | 230606270000 | шт | 1 | 06.10.2017 | Прочие вспомогательные материалы/оборудование
ЕСЭ-и | Ангарск | Скоба СКД-12-1 | 230606280000 | шт | 38 | 28.06.2016 | Прочие вспомогательные материалы/оборудование
ЕСЭ-и | Ангарск | Счетчик РиМ - 189.01 ВКЗ | 422093140000 | шт | 10 | 07.09.2016 | Аппаратура КИП,приборы и средства автоматизации, запчасти и комплектующие
ЕСЭ-и | Ангарск | Счетчик РиМ - 189.01 ВКЗ | 422093140000 | шт | 1 | 24.11.2016 | Аппаратура КИП,приборы и средства автоматизации, запчасти и комплектующие
ЕСЭ-и | Ангарск | Счетчик электрической энергии РиМ 489.13 | 422092930000 | шт | 9 | 07.09.2016 | Аппаратура КИП,приборы и средства автоматизации, запчасти и комплектующие
ЕСЭ-и | Ангарск | Счетчик электрической энергии РиМ-489.02.ВКЗ (с дистан. дисплеем РИМ 040.03) | 951975980000 | шт | 18 | 05.05.2016 | Аппаратура КИП,приборы и средства автоматизации, запчасти и комплектующие
ЕСЭ-и | Ангарск | Трансформатор тока Т-0,66-2-0,5-5ВА-400/5 У3 | Б50300320000 | шт | 5 | 07.09.2016 | Основное и вспомогательное оборудование и запасные части
ЕСЭ-и | Ангарск | Трансформатор тока Т-0,66-2-0,5S-5ВА-200/5 У3 | Б50300370001 | шт | 6 | 07.09.2016 | Основное и вспомогательное оборудование и запасные части
ЕСЭ-и | Ангарск | Узел крепления КГП-7-2В | 230505350000 | шт | 1 | 06.10.2017 | Прочие вспомогательные материалы/оборудование
ЕСЭ-и | Ангарск | Узел крепления КГП-7-3 | 230505250000 | шт | 17 | 17.05.2016 | Прочие вспомогательные материалы/оборудование
ЕСЭ-и | Ангарск | Ушко У1-12-16 | Б3110000 | шт | 6 | 28.06.2016 | Основное и вспомогательное оборудование и запасные части
ЕСЭ-и | Ангарск | Ушко У1К-7-16 | 230202070000 | шт | 10 | 16.11.2017 | Основное и вспомогательное оборудование и запасные части
ЕСЭ-и | Ангарск | Ушко У2-12-16 | 230202130000 | шт | 10 | 28.06.2016 | Основное и вспомогательное оборудование и запасные части
ЕСЭ-и | Ангарск | Ушко У2-7-16 | 230202120000 | шт | 19 | 27.04.2016 | Основное и вспомогательное оборудование и запасные части
ЕСЭ-и | Ангарск | Ушко УСК-12-16 | 230202400000 | шт | 4 | 06.10.2017 | Основное и вспомогательное оборудование и запасные части
ЕСЭ-и | Ангарск | Фундамент ФБС24.4.6 ГОСТ 13597-78 б/у | А23100420001 | шт | 2 | 17.07.2014 | Железобетонные изделия
ЕСЭ-и | Тулун | Арматурная сталь 12 А-III(Ст 25Г2С) ГОСТ 5781-82 | А61901050000 | т | 0.15 |  | металлопрокат
ЕСЭ-и | Тулун | Арматурная сталь 8 А-I(Ст3сп) ГОСТ 5781-82 | А61901030000 | т | 0.02 |  | металлопрокат
ЕСЭ-и | Тулун | Балка Б-2 Серия 3.006.1-8 В1-2 (2200х200х380) | А20200020001 | шт | 2 |  | ЖБИ
ЕСЭ-и | Тулун | Балка Б-5 (2840х300х380) Серия 3.006.1-2.87 в.6 | А20200250000 | шт | 3 |  | ЖБИ
ЕСЭ-и | Тулун | Балка Б-6 серия 3.006.1-2.87 вып.6 (2780х600х300) | А20200080000 | шт | 1 |  | ЖБИ
ЕСЭ-и | Тулун | Балка бетонная Б-7 (3580х300х380) Серия 3.006.1-8 В1-2 | А20200090000 | шт | 1 |  | ЖБИ
ЕСЭ-и | Тулун | Задвижка Ду50 Ру16 30с41нж | 220112130000 | шт | 1 |  | Трубозапорная арматура
ЕСЭ-и | Тулун | Кран шаровой стальной БИВАЛ® КШТ.12.025.40 С/С Ду25 Ру40 | 223805890000 | шт | 3 |  | Трубозапорная арматура
ЕСЭ-и | Тулун | Закладная деталь МН-122-6 | ДЖ7404860000 | шт | 4 |  | Металлоизделие
ЕСЭ-и | Тулун | Закладная деталь МН-146-6 | ДЖ7404850000 | шт | 4 |  | Металлоизделие
ЕСЭ-и | Тулун | Изделие соединительное ИМ1 00-КЖ.И-ИМ1 | ДЖ7404580000 | шт | 28 |  | Металлоизделие
ЕСЭ-и | Тулун | Изделие соединительное ИМ2 00-КЖ.И-ИМ2 | ДЖ7404610000 | шт | 8 |  | Металлоизделие
ЕСЭ-и | Тулун | Изделие соединительное ИМ3 00-КЖ.И-ИМ3 | ДЖ7404640000 | шт | 4 |  | Металлоизделие
ЕСЭ-и | Тулун | КРУГ СТ. 3 Ф 10 | 60300900000 | т | 0.03 |  | металлопрокат
ЕСЭ-и | Тулун | Лист 6х60х140 | ДЖ7404890000 | шт | 8 |  | Металлоизделие
ЕСЭ-и | Тулун | Лоток Л15д-8 Серия 3.006.1-2.87 вып.1 (1840х720х720) | А21400640000 | шт | 1 |  | ЖБИ
ЕСЭ-и | Тулун | Мат минераловатный МП-100 3250*1000*80 | Е80100310000 | м3 | 1.2 |  | Теплоизоляционные материалы
ЕСЭ-и | Тулун | Окно ПВХ, цвет белый, размер 1350х1390 мм | ЕК7100710000 | шт | 1 |  | Двери, окна ПВХ
ЕСЭ-и | Тулун | Окно ПВХ, цвет белый, размер 1370х1390 мм | ЕК7100600000 | шт | 1 |  | Двери, окна ПВХ
ЕСЭ-и | Тулун | Окно ПВХ, цвет белый, размер 1380х1390 мм | ЕК7100680000 | шт | 1 |  | Двери, окна ПВХ
ЕСЭ-и | Тулун | Окно ПВХ, цвет белый, размер 1390х1390 мм | ЕК7100690000 | шт | 5 |  | Двери, окна ПВХ
ЕСЭ-и | Тулун | Окно ПВХ, цвет белый, размер 1400х1390 мм | ЕК7100640000 | шт | 3 |  | Двери, окна ПВХ
ЕСЭ-и | Тулун | Окно ПВХ, цвет белый, размер 1410х1390 мм | ЕК7100650000 | шт | 3 |  | Двери, окна ПВХ
ЕСЭ-и | Тулун | Окно ПВХ, цвет белый, размер 1420х1390 мм | ЕК7100550000 | шт | 6 |  | Двери, окна ПВХ
ЕСЭ-и | Тулун | Окно ПВХ, цвет белый, размер 1430х1050 мм | ЕК7100590000 | шт | 2 |  | Двери, окна ПВХ
ЕСЭ-и | Тулун | Окно ПВХ, цвет белый, размер 1430х1390 мм | ЕК7100560000 | шт | 1 |  | Двери, окна ПВХ
ЕСЭ-и | Тулун | Окно ПВХ, цвет белый, размер 1440х1390 мм | ЕК7100570000 | шт | 2 |  | Двери, окна ПВХ
ЕСЭ-и | Тулун | Окно ПВХ, цвет белый, размер 1470х1390 мм | ЕК7100630000 | шт | 4 |  | Двери, окна ПВХ
ЕСЭ-и | Тулун | Окно ПВХ, цвет белый, размер 1480х1390 мм | ЕК7100720000 | шт | 2 |  | Двери, окна ПВХ
ЕСЭ-и | Тулун | Окно ПВХ, цвет белый, размер 800х1390 мм | ЕК7100700000 | шт | 1 |  | Двери, окна ПВХ
ЕСЭ-и | Тулун | Окно ПВХ, цвет белый, размер 810х1390 мм | ЕК7100620000 | шт | 4 |  | Двери, окна ПВХ
ЕСЭ-и | Тулун | Окно ПВХ, цвет белый, размер 820х1390 мм | ЕК7100660000 | шт | 3 |  | Двери, окна ПВХ
ЕСЭ-и | Тулун | Окно ПВХ, цвет белый, размер 830х1390 мм | ЕК7100580000 | шт | 8 |  | Двери, окна ПВХ
ЕСЭ-и | Тулун | Окно ПВХ, цвет белый, размер 840х1390 мм | ЕК7100670000 | шт | 1 |  | Двери, окна ПВХ
ЕСЭ-и | Тулун | Окно ПВХ, цвет белый, размер 850х1390 мм | ЕК7100610000 | шт | 4 |  | Двери, окна ПВХ
ЕСЭ-и | Тулун | Опора подвижная ТС-623.000-16 h=150мм ст.09Г2С по ГОСТ 19281-2014 для трубопроводов Ø32 | ДЖ7404530000 | шт | 12 |  | металлоизделие
ЕСЭ-и | Тулун | Опора подвижная ТС-623.000-19 h=150мм ст.09Г2С по ГОСТ 19281-2014 для трубопроводов Ø108х6 | ДЖ7404560000 | шт | 6 |  | металлоизделие
ЕСЭ-и | Тулун | Опорная подушка ОП-1 Серия 3.006.1-2.87 | А21600000001 | шт | 6 |  | ЖБИ
ЕСЭ-и | Тулун | Опорная подушка ОП-2 Серия 3.006.1-2.87 | А21600010000 | шт | 3 |  | ЖБИ
ЕСЭ-и | Тулун | Отвод 45 108х6-Ст.20 ГОСТ 17375-2001 | 40300970000 | шт | 1 |  | Трубозапорная арматура
ЕСЭ-и | Тулун | Отвод 90 32х3,5-Ст.20 ГОСТ 17375-2001 | 40300360000 | шт | 1 |  | Трубозапорная арматура
ЕСЭ-и | Тулун | Отвод 90 32х3-Ст.20 ГОСТ 17375-2001 | 40300410000 | шт | 3 |  | Трубозапорная арматура
ЕСЭ-и | Тулун | Патрубок Ø219х8 L=430мм по типу ТС-599.002-11 ст.09Г2С по ГОСТ 19281-2014 | ДЖ7404470000 | шт | 2 |  | металлоизделие
ЕСЭ-и | Тулун | Переход К-2 108х6-89х6 Ст.20 ГОСТ 17378-2001 | 40800400000 | шт | 2 |  | Трубозапорная арматура
ЕСЭ-и | Тулун | Переход К-2 57х5-32х3 Ст.20 ГОСТ 17378-2001 | 40219920000 | шт | 1 |  | Трубозапорная арматура
ЕСЭ-и | Тулун | Плита опорная ПО-2 Серия 3.006.1-2.87 (1450x1500x120 , Диаметр отверстия: 700 мм) | А21900010000 | шт | 5 |  | ЖБИ
ЕСЭ-и | Тулун | Плита перекрытия П11д-8 Серия 3.006.1-2.87 (100х1480х740) | А22100270000 | шт | 1 |  | ЖБИ
ЕСЭ-и | Тулун | Плита перекрытия П14д-8 Серия 3.006.1-2.87 вып.1 (1840х740х90) | А22100670001 | шт | 1 |  | ЖБИ
ЕСЭ-и | Тулун | Плита перекрытия П8д-8 Серия 3.006.1-2.87 (740х1160х100) Байкалэнерго | А22100610000 | шт | 2 |  | ЖБИ
ЕСЭ-и | Тулун | Решетка Рш1. 00-КЖ.И-Рш1 | ДЖ7404600000 | шт | 1 |  | металлоизделие
ЕСЭ-и | Тулун | Стремянка Ст1 00-КЖ.И-Ст1, Ст1 | ДЖ7404620000 | шт | 1 |  | металлоизделие
ЕСЭ-и | Тулун | ТРУБА Ф 133х6 ТУ14-3-1128-2000 09Г2С | 860157190000 | т | 0.019 |  | Трубная продукция
ЕСЭ-и | Тулун | Уголок 50х50х5-В ГОСТ 8510-86(8509-93)/ Ст3сп ГОСТ 535-2005 | А62400050000 | т | 0.002 |  | Металлопрокат
ЕСЭ-и | Тулун | Фланец 25-10-01-1-В-Ст20-IV | ДЖ7404900000 | шт | 2 |  | Трубозапорная арматура
ЕСЭ-и | Тулун | Фундамент ФБС12.4.3 ГОСТ 13579-2018 | А23100460003 | шт | 38 |  | ЖБИ
ЕСЭ-и | Тулун | Фундамент ФБС9.4.6 ГОСТ 13597-78 (880*400*580) | А23100450000 | шт | 10 |  | ЖБИ
ЕСЭ-и | Тулун | Штуцер 108х6-200 по типу ТС-592-105 ст.09Г2С по ГОСТ 19281-2014 | ДЖ7404460000 | шт | 2 |  | Трубозапорная арматура
ЕСЭ-и | Тулун | Штуцер 25х2,5-100 по типу ТС-592-021 ст.09Г2С по ГОСТ 19081-2014 | ДЖ7404400000 | шт | 2 |  | Трубозапорная арматура
ЕСЭ-и | Тулун | Штуцер 32х3,5-25 по типу ТС-592-021 ст.20 по ГОСТ 1050-2013 | ДЖ7404410000 | шт | 2 |  | Трубозапорная арматура
ЕСЭ-и | Тулун | Штуцер 32х3-50 по типу ТС-592-044 ст.20 по ГОСТ 1050-2013 | ДЖ7404500000 | шт | 1 |  | Трубозапорная арматура
ЕСЭ-и | Тулун | Штуцер 45х3,5-100 по типу ТС-592-061 ст.09Г2С по ГОСТ 19281-2014 | ДЖ7404440000 | шт | 2 |  | Трубозапорная арматура
ЕСЭ-и | Тулун | Штуцер 45х3,5-50 по типу ТС-592-058 ст.09Г2С по ГОСТ 19281-2014 | ДЖ7404430000 | шт | 2 |  | Трубозапорная арматура
ЕСЭ-и | Иркутский склад Дрожевский А.А. ЭМУ | Кабель ААБл 3*185-10 | В50200380000 | км | 0.035 |  | Кабельная продукция |  | в наличии
ЕСЭ-и | Иркутский склад Дрожевский А.А. ЭМУ | Кабель высоковольтный ААБл-10 3х95 | В50200430000 | км | 0.04 |  | Кабельная продукция |  | в наличии
ЕСЭ-и | Иркутский склад Стрельцов В.С. ЭМУ | Кабель ВВГнг-LS 4х120-1 | 353328950000 | км | 0.02 |  | Кабельная продукция |  | в наличии
ЕСЭ-и | Иркутский склад Стрельцов В.С. ЭМУ | Кабель КПСЭнг(А)-FRHF 2*2*0,5 | В50700430000 | км | 0.143 |  | Кабельная продукция |  | в наличии
ЕСЭ-и | Ангарск | Шпала железобетонная по ГОСТ Р 54747-2011 Тип 1 | К70400040006 | шт | 39 | 31.12.2011 | ЖБИ
ЕСЭ-и | Тулун | Арматурная сталь 10А-III ГОСТ 5781-82 ст 25ГС | 60787520000 | т | 0.072 |  | Металлопрокат
ЕСЭ-и | Красноярская ТЭЦ | Такелажное оборудование для PVBox (GCR_PVBOXHD_PTO_04-1 шт. Handling tools kit for PV BOX) | ИНВ. 000000951 | шт | 1 |  | Такелажное оборудование
ЕСЭ-и | г. Краснодар ул.Новороссийская 236/1 | Тахограф цифровой DTCO 3283 | ИНВ. 000000952 | шт | 1 |  | Видеонаблюдение |  | не использовались
ЕСЭ-и | г. Краснодар ул.Новороссийская 236/1 | Тахограф цифровой DTCO 3283 | ИНВ. 000000953 | шт | 1 |  | Видеонаблюдение |  | не использовались
ЕСЭ-и | г. Краснодар ул.Новороссийская 236/1 | Тахограф цифровой DTCO 3283 | ИНВ. 000000954 | шт | 1 |  | Видеонаблюдение |  | не использовались
ЕСЭ-и | г. Краснодар ул.Новороссийская 236/1 | Комплект КП-500К | ИНВ. 000000883 | шт | 1 |  | Измерительные приборы |  | Исправен
ЕСЭ-и | г. Краснодар ул.Новороссийская 236/1 | Устройство испытательное РЕТОМ-51 (компл. 4 блока) | ИНВ. 000000884 | шт | 1 |  | Измерительные приборы |  | Самого устройства нет только 4 блока
ЕСЭ-и | г. Краснодар ул.Новороссийская 236/2 | Аппарат АИД-70В | ИНВ. 00000012340 | шт | 1 |  | Измерительные приборы |  | Исправен. Не поверен.
ЕСЭ-и | г. Краснодар ул.Новороссийская 236/3 | Вилы палетные TEREX | ИНВ. 00000012347 | шт | 1 |  | Измерительные приборы |  | на фронтальный погрузчик TEREX
ЕСЭ-и | г. Краснодар ул.Новороссийская 236/4 | Вольтамперметр цифровой | ИНВ. 00000012341 | шт | 1 |  | Измерительные приборы |  | Исправен. Не поверен.
ЕСЭ-и | г. Краснодар ул.Новороссийская 236/5 | Аппарат высоковольтный для испытания кабеля с изоляцией из сшитого полиэтилена АВ-45-01 | ИНВ. 000000943 | шт | 1 |  | Испытательное оборудование |  | Исправен. Не поверен.
ЕСЭ-и | г. Краснодар ул.Новороссийская 236/6 | Автогидроподъемник ВС-22.05 на шасси УРАЛ 4320 | ИНВ 000000929 | шт | 1 |  | Автотранспорт |  | Исправен
ЕСЭ-и | г. Краснодар ул.Новороссийская 236/7 | Автомобиль 278460 с КМУ на шасси ГАЗ-3307 | ИНВ 000000899 | шт | 1 |  | Автотранспорт |  | Исправен
ЕСЭ-и | г. Краснодар ул.Новороссийская 236/8 | Автомобиль ГАЗ-САЗ-35071 | ИНВ 000000906 | шт | 1 |  | Автотранспорт |  | Исправен
ЕСЭ-и | г. Краснодар ул.Новороссийская 236/9 | Автомобиль КамАЗ-45143-12-15 | ИНВ 000000909 | шт | 1 |  | Автотранспорт |  | Исправен
ЕСЭ-и | г. Краснодар ул.Новороссийская 236/10 | Автомобиль УАЗ-390944 | ИНВ 000000912 | шт | 1 |  | Автотранспорт |  | Не исправен
ЕСЭ-и | г. Краснодар ул.Новороссийская 236/11 | Экскаватор-погрузчик "TEREX 860" | ИНВ 000000945 | шт | 1 |  | Автотранспорт |  | Исправен
ООО "ИркутскЭнергоПроект" | Каменск-Уральский, Свердловская область | Сот.телефон МТС 252 |  | шт | 2 | 1905-07-11 | средства связи
ООО "ИркутскЭнергоПроект" | Каменск-Уральский, Свердловская область | Гардероб для одежды (встроенный, без дверей) |  | шт | 1 | 1905-07-11 | мебель
ООО "ИркутскЭнергоПроект" | Каменск-Уральский, Свердловская область | Драйверы (для архива) |  | шт | 70 | 1905-07-11 | мебель для хранения |  | в данных драйверах находится проектный архив (Договор купли-продажи 819 от 10.06.19)
ООО "ИркутскЭнергоПроект" | Каменск-Уральский, Свердловская область | Коммутатор TL-WR741ND |  | шт | 1 | 1905-07-11 | оргтехника
ООО "ИркутскЭнергоПроект" | Каменск-Уральский, Свердловская область | Коммутатор DAP-1360 |  | шт | 1 | 1905-07-11 | оргтехника
ООО "ИркутскЭнергоПроект" | Каменск-Уральский, Свердловская область | Коммутатор DAP-1360 |  | шт | 1 | 1905-07-11 | оргтехника
ООО "ИркутскЭнергоПроект" | Каменск-Уральский, Свердловская область | Коммутатор DAP-1360 |  | шт | 1 | 1905-07-11 | оргтехника
ООО "ИркутскЭнергоПроект" | Каменск-Уральский, Свердловская область | Коммутатор COMPEX PS2208D |  | шт | 1 | 1905-07-11 | оргтехника
ООО "ИркутскЭнергоПроект" | Каменск-Уральский, Свердловская область | Уничтожитель бумаги BLS 91 |  | шт | 1 | 1905-07-11 | оргтехника
ООО "ИркутскЭнергоПроект" | Каменск-Уральский, Свердловская область | Сейф 50*50*130 |  | шт | 1 | 1905-07-11 | мебель
ООО "ИркутскЭнергоПроект" | Каменск-Уральский, Свердловская область | Сейф 40*50*120 |  | шт | 1 | 1905-07-11 | мебель
ООО "ИркутскЭнергоПроект" | Каменск-Уральский, Свердловская область | Сейф 40*50*120 |  | шт | 1 | 1905-07-11 | мебель
ООО "ИркутскЭнергоПроект" | Каменск-Уральский, Свердловская область | Сейф 60*50*100 |  | шт | 1 | 1905-07-11 | мебель
ООО "ИркутскЭнергоПроект" | Каменск-Уральский, Свердловская область | Сейф 60*50*100 |  | шт | 1 | 1905-07-11 | мебель
ООО "ИркутскЭнергоПроект" | Каменск-Уральский, Свердловская область | Стеллаж металлический, черный 100*80*220 |  | шт | 1 | 1905-07-11 | мебель
ООО "ИркутскЭнергоПроект" | Каменск-Уральский, Свердловская область | Принтер HP LJ 1018 |  | шт | 1 | 1905-07-11 | оргтехника
ООО "ИркутскЭнергоПроект" | Каменск-Уральский, Свердловская область | Принтер HP LJ 1010 |  | шт | 1 | 1905-07-11 | оргтехника
ООО "ИркутскЭнергоПроект" | Каменск-Уральский, Свердловская область | Принтер HP LJ 1020 |  | шт | 1 | 1905-07-11 | оргтехника
ООО "ИркутскЭнергоПроект" | Каменск-Уральский, Свердловская область | Принтер HP LJ 1200 |  | шт | 1 | 1905-07-11 | оргтехника
ООО "ИркутскЭнергоПроект" | Каменск-Уральский, Свердловская область | Принтер HP LJ 1020 |  | шт | 1 | 1905-07-11 | оргтехника
ООО "ИркутскЭнергоПроект" | Каменск-Уральский, Свердловская область | Принтер HP LJ 1020 |  | шт | 1 | 1905-07-11 | оргтехника
ООО "ИркутскЭнергоПроект" | Каменск-Уральский, Свердловская область | Принтер HP LJ 1020 |  | шт | 1 | 1905-07-11 | оргтехника
ООО "ИркутскЭнергоПроект" | Каменск-Уральский, Свердловская область | Душевая кабина белая, матовое стекло, размер 100*100*200 (каб.217) |  | шт | 1 | 1905-07-11
ООО "ИркутскЭнергоПроект" | Каменск-Уральский, Свердловская область | Жалюзи вертикальные |  | шт | 101 | 1905-07-11 | жалюзи
ООО "ИркутскЭнергоПроект" | Каменск-Уральский, Свердловская область | МФУ Kyocera FS-1035/DP (принтер,копир,сканер) |  | шт | 1 | 1905-07-11 | оргтехника
ООО "ИркутскЭнергоПроект" | Каменск-Уральский, Свердловская область | Зеркало 50*100 |  | шт | 1 | 1905-07-11 | зеркало
ООО "ИркутскЭнергоПроект" | Каменск-Уральский, Свердловская область | Зеркало 50*110 |  | шт | 1 | 1905-07-11 | зеркало
ООО "ИркутскЭнергоПроект" | Каменск-Уральский, Свердловская область | Зеркало 105*150 |  | шт | 1 | 1905-07-11 | зеркало
ООО "ИркутскЭнергоПроект" | Каменск-Уральский, Свердловская область | Зеркало 105*150 |  | шт | 1 | 1905-07-11 | зеркало
ООО "ИркутскЭнергоПроект" | Каменск-Уральский, Свердловская область | Зеркало 105*150 |  | шт | 1 | 1905-07-11 | зеркало
ООО "ИркутскЭнергоПроект" | Каменск-Уральский, Свердловская область | Зеркало 105*150 |  | шт | 1 | 1905-07-11 | зеркало
ООО "ИркутскЭнергоПроект" | Каменск-Уральский, Свердловская область | Зеркало 40*60 (овальное) |  | шт | 1 | 1905-07-11 | зеркало
ООО "ИркутскЭнергоПроект" | Каменск-Уральский, Свердловская область | Зеркало 55*110 |  | шт | 1 | 1905-07-11 | зеркало
ООО "ИркутскЭнергоПроект" | Каменск-Уральский, Свердловская область | Зеркало 35*110 |  | шт | 1 | 1905-07-11 | зеркало
ООО "ИркутскЭнергоПроект" | Каменск-Уральский, Свердловская область | Монитор LG L1751SD |  | шт | 1 | 1905-07-11 | оргтехника
ООО "ИркутскЭнергоПроект" | Каменск-Уральский, Свердловская область | Монитор Prestigo P392D, (4:3) |  | шт | 1 | 1905-07-11 | оргтехника
ООО "ИркутскЭнергоПроект" | Каменск-Уральский, Свердловская область | Монитор Samsung GS19ЕSKSB |  | шт | 1 | 1905-07-11 | оргтехника
ООО "ИркутскЭнергоПроект" | Каменск-Уральский, Свердловская область | Монитор Acer AL1916As, 1280х1024 |  | шт | 1 | 1905-07-11 | оргтехника
ООО "ИркутскЭнергоПроект" | Каменск-Уральский, Свердловская область | Монитор DELL E198WFPt, 1280x1024 |  | шт | 1 | 1905-07-11 | оргтехника
ООО "ИркутскЭнергоПроект" | Каменск-Уральский, Свердловская область | Монитор DELL E198WFPt, 1280x1024 |  | шт | 1 | 1905-07-11 | оргтехника
ООО "ИркутскЭнергоПроект" | Каменск-Уральский, Свердловская область | Переплетная система ibi Master 198 |  | шт | 1 | 1905-07-11 | оргтехника
ООО "ИркутскЭнергоПроект" | Каменск-Уральский, Свердловская область | Подставка для системного блока |  | шт | 11 | 1905-07-11 | мебель
ООО "ИркутскЭнергоПроект" | Каменск-Уральский, Свердловская область | факс Brother FAX T104 |  | шт | 1 | 1905-07-11 | оргтехника
ООО "ИркутскЭнергоПроект" | Каменск-Уральский, Свердловская область | Термопот Panasonic NC - PG30P |  | шт | 1 | 1905-07-11 | бытовые приборы
ООО "ИркутскЭнергоПроект" | Каменск-Уральский, Свердловская область | Тумба приставная |  | шт | 8 | 1905-07-11 | мебель
ООО "ИркутскЭнергоПроект" | Каменск-Уральский, Свердловская область | Приставка угловая на опоре |  | шт | 10 | 1905-07-11 | мебель
ООО "ИркутскЭнергоПроект" | Каменск-Уральский, Свердловская область | Шкаф полузакрытый 80*48*180 |  | шт | 4 | 1905-07-11 | мебель
ООО "ИркутскЭнергоПроект" | Каменск-Уральский, Свердловская область | Шкаф из трубы (архив) |  | шт | 8 | 1905-07-11 | мебель |  | находится проектный архив (Договор купли-продажи 819 от 10.06.19)
ООО "ИркутскЭнергоПроект" | Каменск-Уральский, Свердловская область | Коммутатор Cisco SG200-50P 48*10/100/1000/PoE +2*10/100/1000/SFP / |  | шт | 2 | 1905-07-11 | оргтехника
ООО "ИркутскЭнергоПроект" | Каменск-Уральский, Свердловская область | Цифровой копировальный аппарат Aficio 1513 |  | шт | 1 | 1905-07-11 | оргтехника
ООО "ИркутскЭнергоПроект" | Каменск-Уральский, Свердловская область | Верстак слесарный 98*68*82 |  | шт | 2 | 1905-07-11 | оборудование
ООО "ИркутскЭнергоПроект" | Каменск-Уральский, Свердловская область | Видеодомофон (вахта) Октябрьская 38А, 1 этаж |  | шт | 1 | 1905-07-11 | средства связи |  | НЕОТДЕЛИМЫЕ УЛУЧШЕНИЯ
ООО "ИркутскЭнергоПроект" | Каменск-Уральский, Свердловская область | Внешняя кабельная трасса /от ТП-89 до щитового помещения Октябрьская 38А/ |  | шт | 1 | 1905-07-11 | кабельная продукция |  | НЕОТДЕЛИМЫЕ УЛУЧШЕНИЯ
ООО "ИркутскЭнергоПроект" | Каменск-Уральский, Свердловская область | Шкаф плательный глубокий (80*60*200) |  | шт | 3 | 1905-07-11 | мебель
ООО "ИркутскЭнергоПроект" | Каменск-Уральский, Свердловская область | Истиратель для порошковых проб ЛДИ -65 |  | шт | 1 | 1905-07-11 | научное оборудование
ООО "ИркутскЭнергоПроект" | Каменск-Уральский, Свердловская область | Клапан балансировочный ДН 65фл РН (подвал) |  | шт | 2 | 1905-07-11 | оборудование |  | НЕОТДЕЛИМЫЕ УЛУЧШЕНИЯ
ООО "ИркутскЭнергоПроект" | Каменск-Уральский, Свердловская область | Комната охраны /перегородка из алюмин,профиля/ Октябрьская 38А, 1 этаж |  | шт | 1 | 1905-07-11 | оборудование |  | НЕОТДЕЛИМЫЕ УЛУЧШЕНИЯ
ООО "ИркутскЭнергоПроект" | Каменск-Уральский, Свердловская область | Компьютер Intel ® Core ™ i5-3450 CPU 3,10 GHz монитор ЛОС e2450Swda |  | шт | 1 | 1905-07-11 | оргтехника
ООО "ИркутскЭнергоПроект" | Каменск-Уральский, Свердловская область | Компьютер Intel ® Core ™ i5-3470T CPU 2,90 GHz монитор Fujitsu P22W-5 |  | шт | 1 | 1905-07-11 | оргтехника
ООО "ИркутскЭнергоПроект" | Каменск-Уральский, Свердловская область | Компьютер Intel ® Core ™ i5-2320 CPU 3,00 GHz монитор ЛОС e2450Swda |  | шт | 1 | 1905-07-11 | оргтехника
ООО "ИркутскЭнергоПроект" | Каменск-Уральский, Свердловская область | Кондиционер LG LSNH2465DM1 |  | шт | 1 | 1905-07-11 | бытовые приборы |  | НЕОТДЕЛИМЫЕ УЛУЧШЕНИЯ
ООО "ИркутскЭнергоПроект" | Каменск-Уральский, Свердловская область | Кондиционер LG LSNH2465DM1 |  | шт | 1 | 1905-07-11 | бытовые приборы |  | НЕОТДЕЛИМЫЕ УЛУЧШЕНИЯ
ООО "ИркутскЭнергоПроект" | Каменск-Уральский, Свердловская область | Кондиционер McQuary MWMO20FR-AF-AB |  | шт | 1 | 1905-07-11 | бытовые приборы |  | НЕОТДЕЛИМЫЕ УЛУЧШЕНИЯ
ООО "ИркутскЭнергоПроект" | Каменск-Уральский, Свердловская область | Кондиционер McQuary MWMO10FR-AF-AB |  | шт | 1 | 1905-07-11 | бытовые приборы |  | НЕОТДЕЛИМЫЕ УЛУЧШЕНИЯ
ООО "ИркутскЭнергоПроект" | Каменск-Уральский, Свердловская область | Кондиционер McQuary MWMO20FR-AF-AB |  | шт | 1 | 1905-07-11 | бытовые приборы |  | НЕОТДЕЛИМЫЕ УЛУЧШЕНИЯ
ООО "ИркутскЭнергоПроект" | Каменск-Уральский, Свердловская область | Кондиционер McQuary MLCO25BRAFDA |  | шт | 1 | 1905-07-11 | бытовые приборы |  | НЕОТДЕЛИМЫЕ УЛУЧШЕНИЯ
ООО "ИркутскЭнергоПроект" | Каменск-Уральский, Свердловская область | Кондиционер McQuary MWMO15FR-AF-AD |  | шт | 1 | 1905-07-11 | бытовые приборы |  | НЕОТДЕЛИМЫЕ УЛУЧШЕНИЯ
ООО "ИркутскЭнергоПроект" | Каменск-Уральский, Свердловская область | Кондиционер LG LS-H1865DM0 |  | шт | 1 | 1905-07-11 | бытовые приборы |  | НЕОТДЕЛИМЫЕ УЛУЧШЕНИЯ
ООО "ИркутскЭнергоПроект" | Каменск-Уральский, Свердловская область | Кондиционер LG LSNH2465DM1 |  | шт | 1 | 1905-07-11 | бытовые приборы |  | НЕОТДЕЛИМЫЕ УЛУЧШЕНИЯ
ООО "ИркутскЭнергоПроект" | Каменск-Уральский, Свердловская область | Кондиционер LG LSNH1264DM1 |  | шт | 1 | 1905-07-11 | бытовые приборы |  | НЕОТДЕЛИМЫЕ УЛУЧШЕНИЯ
ООО "ИркутскЭнергоПроект" | Каменск-Уральский, Свердловская область | Кондиционер LG LS-H0964DM0 |  | шт | 1 | 1905-07-11 | бытовые приборы |  | НЕОТДЕЛИМЫЕ УЛУЧШЕНИЯ
ООО "ИркутскЭнергоПроект" | Каменск-Уральский, Свердловская область | Кондиционер LG LS-H1264DM0 |  | шт | 1 | 1905-07-11 | бытовые приборы |  | НЕОТДЕЛИМЫЕ УЛУЧШЕНИЯ
ООО "ИркутскЭнергоПроект" | Каменск-Уральский, Свердловская область | Кондиционер LG LS-H1865DM0 |  | шт | 1 | 1905-07-11 | бытовые приборы |  | НЕОТДЕЛИМЫЕ УЛУЧШЕНИЯ
ООО "ИркутскЭнергоПроект" | Каменск-Уральский, Свердловская область | Кондиционер LG LSNH1865DM1 |  | шт | 1 | 1905-07-11 | бытовые приборы |  | НЕОТДЕЛИМЫЕ УЛУЧШЕНИЯ
ООО "ИркутскЭнергоПроект" | Каменск-Уральский, Свердловская область | Кондиционер LG LS-H1865DM0 |  | шт | 1 | 1905-07-11 | бытовые приборы |  | НЕОТДЕЛИМЫЕ УЛУЧШЕНИЯ
ООО "ИркутскЭнергоПроект" | Каменск-Уральский, Свердловская область | Кондиционер LG LS-H1865DM0 |  | шт | 1 | 1905-07-11 | бытовые приборы |  | НЕОТДЕЛИМЫЕ УЛУЧШЕНИЯ
ООО "ИркутскЭнергоПроект" | Каменск-Уральский, Свердловская область | Кондиционер LG LS-H2465DM0 |  | шт | 1 | 1905-07-11 | бытовые приборы |  | НЕОТДЕЛИМЫЕ УЛУЧШЕНИЯ
ООО "ИркутскЭнергоПроект" | Каменск-Уральский, Свердловская область | Кондиционер LG LS-H1865DM0 |  | шт | 1 | 1905-07-11 | бытовые приборы |  | НЕОТДЕЛИМЫЕ УЛУЧШЕНИЯ
ООО "ИркутскЭнергоПроект" | Каменск-Уральский, Свердловская область | Кондиционер LG LS-H1865DM0 |  | шт | 1 | 1905-07-11 | бытовые приборы |  | НЕОТДЕЛИМЫЕ УЛУЧШЕНИЯ
ООО "ИркутскЭнергоПроект" | Каменск-Уральский, Свердловская область | Кондиционер LG LSNH2465DM0 |  | шт | 1 | 1905-07-11 | бытовые приборы |  | НЕОТДЕЛИМЫЕ УЛУЧШЕНИЯ
ООО "ИркутскЭнергоПроект" | Каменск-Уральский, Свердловская область | Кондиционер LG LS-H1865DM0 |  | шт | 1 | 1905-07-11 | бытовые приборы |  | НЕОТДЕЛИМЫЕ УЛУЧШЕНИЯ
ООО "ИркутскЭнергоПроект" | Каменск-Уральский, Свердловская область | Кондиционер LG LS-H1865DM0 |  | шт | 1 | 1905-07-11 | бытовые приборы |  | НЕОТДЕЛИМЫЕ УЛУЧШЕНИЯ
ООО "ИркутскЭнергоПроект" | Каменск-Уральский, Свердловская область | Кондиционер LG LS-H1865DM0 |  | шт | 1 | 1905-07-11 | бытовые приборы |  | НЕОТДЕЛИМЫЕ УЛУЧШЕНИЯ
ООО "ИркутскЭнергоПроект" | Каменск-Уральский, Свердловская область | Кондиционер LG LS-H1865DM0 |  | шт | 1 | 1905-07-11 | бытовые приборы |  | НЕОТДЕЛИМЫЕ УЛУЧШЕНИЯ
ООО "ИркутскЭнергоПроект" | Каменск-Уральский, Свердловская область | Кондиционер Hitachi RAS-10BH3 |  | шт | 1 | 1905-07-11 | бытовые приборы |  | НЕОТДЕЛИМЫЕ УЛУЧШЕНИЯ
ООО "ИркутскЭнергоПроект" | Каменск-Уральский, Свердловская область | Кондиционер LG LS-H1865DM0 |  | шт | 1 | 1905-07-11 | бытовые приборы |  | НЕОТДЕЛИМЫЕ УЛУЧШЕНИЯ
ООО "ИркутскЭнергоПроект" | Каменск-Уральский, Свердловская область | Кондиционер LG LS-H1865DM0 |  | шт | 1 | 1905-07-11 | бытовые приборы |  | НЕОТДЕЛИМЫЕ УЛУЧШЕНИЯ
ООО "ИркутскЭнергоПроект" | Каменск-Уральский, Свердловская область | Кондиционер LG LS-H1865DM0 |  | шт | 1 | 1905-07-11 | бытовые приборы |  | НЕОТДЕЛИМЫЕ УЛУЧШЕНИЯ
ООО "ИркутскЭнергоПроект" | Каменск-Уральский, Свердловская область | Кондиционер Hitachi RAS-10BH3 |  | шт | 1 | 1905-07-11 | бытовые приборы |  | НЕОТДЕЛИМЫЕ УЛУЧШЕНИЯ
ООО "ИркутскЭнергоПроект" | Каменск-Уральский, Свердловская область | Кондиционер LG LSNH2465DM1 |  | шт | 1 | 1905-07-11 | бытовые приборы |  | НЕОТДЕЛИМЫЕ УЛУЧШЕНИЯ
ООО "ИркутскЭнергоПроект" | Каменск-Уральский, Свердловская область | Кондиционер LG LS-H2465DM0 |  | шт | 1 | 1905-07-11 | бытовые приборы |  | НЕОТДЕЛИМЫЕ УЛУЧШЕНИЯ
ООО "ИркутскЭнергоПроект" | Каменск-Уральский, Свердловская область | Кондиционер Hitachi RAS-14CH5 |  | шт | 1 | 1905-07-11 | бытовые приборы |  | НЕОТДЕЛИМЫЕ УЛУЧШЕНИЯ
ООО "ИркутскЭнергоПроект" | Каменск-Уральский, Свердловская область | Кондиционер Hitachi RAS-10BH3 |  | шт | 1 | 1905-07-11 | бытовые приборы |  | НЕОТДЕЛИМЫЕ УЛУЧШЕНИЯ
ООО "ИркутскЭнергоПроект" | Каменск-Уральский, Свердловская область | Кондиционер LG LS-H1264DM0 |  | шт | 1 | 1905-07-11 | бытовые приборы |  | НЕОТДЕЛИМЫЕ УЛУЧШЕНИЯ
ООО "ИркутскЭнергоПроект" | Каменск-Уральский, Свердловская область | Кондиционер McQuary MWM007FR-AF-AB |  | шт | 1 | 1905-07-11 | бытовые приборы |  | НЕОТДЕЛИМЫЕ УЛУЧШЕНИЯ
ООО "ИркутскЭнергоПроект" | Каменск-Уральский, Свердловская область | Кондиционер Hitachi RAS-10BH3 |  | шт | 1 | 1905-07-11 | бытовые приборы |  | НЕОТДЕЛИМЫЕ УЛУЧШЕНИЯ
ООО "ИркутскЭнергоПроект" | Каменск-Уральский, Свердловская область | Кондиционер LG LS-H126RLL1 |  | шт | 1 | 1905-07-11 | бытовые приборы |  | НЕОТДЕЛИМЫЕ УЛУЧШЕНИЯ
ООО "ИркутскЭнергоПроект" | Каменск-Уральский, Свердловская область | Кондиционер LG LSNH2465DM1 |  | шт | 1 | 1905-07-11 | бытовые приборы |  | НЕОТДЕЛИМЫЕ УЛУЧШЕНИЯ
ООО "ИркутскЭнергоПроект" | Каменск-Уральский, Свердловская область | Кондиционер LG LS-H1865DM0 |  | шт | 1 | 1905-07-11 | бытовые приборы |  | НЕОТДЕЛИМЫЕ УЛУЧШЕНИЯ
ООО "ИркутскЭнергоПроект" | Каменск-Уральский, Свердловская область | Кондиционер LG LSNH2465DM1 |  | шт | 1 | 1905-07-11 | бытовые приборы |  | НЕОТДЕЛИМЫЕ УЛУЧШЕНИЯ
ООО "ИркутскЭнергоПроект" | Каменск-Уральский, Свердловская область | Кондиционер Hitachi RAS-18CH7 |  | шт | 1 | 1905-07-11 | бытовые приборы |  | НЕОТДЕЛИМЫЕ УЛУЧШЕНИЯ
ООО "ИркутскЭнергоПроект" | Каменск-Уральский, Свердловская область | Кондиционер FUJITSU AIR CONDITIONER (напольный) McQuary MLCO25BRAFDA (на улице) |  | шт | 1 | 1905-07-11 | бытовые приборы |  | НЕОТДЕЛИМЫЕ УЛУЧШЕНИЯ
ООО "ИркутскЭнергоПроект" | Каменск-Уральский, Свердловская область | Кондиционер Samsung AQ18FEN |  | шт | 1 | 1905-07-11 | бытовые приборы |  | НЕОТДЕЛИМЫЕ УЛУЧШЕНИЯ
ООО "ИркутскЭнергоПроект" | Каменск-Уральский, Свердловская область | Кондиционер LG LSNH1264DM1 |  | шт | 1 | 1905-07-11 | бытовые приборы |  | НЕОТДЕЛИМЫЕ УЛУЧШЕНИЯ
ООО "ИркутскЭнергоПроект" | Каменск-Уральский, Свердловская область | Кондиционер LG H0964DMO |  | шт | 1 | 1905-07-11 | бытовые приборы |  | НЕОТДЕЛИМЫЕ УЛУЧШЕНИЯ
ООО "ИркутскЭнергоПроект" | Каменск-Уральский, Свердловская область | Кондиционер LG LV-B2464HL |  | шт | 1 | 1905-07-11 | бытовые приборы |  | НЕОТДЕЛИМЫЕ УЛУЧШЕНИЯ
ООО "ИркутскЭнергоПроект" | Каменск-Уральский, Свердловская область | Кондиционер LG LSNH2465DM1 |  | шт | 1 | 1905-07-11 | бытовые приборы |  | НЕОТДЕЛИМЫЕ УЛУЧШЕНИЯ
ООО "ИркутскЭнергоПроект" | Каменск-Уральский, Свердловская область | Кондиционер LG LS-H11865DM0 |  | шт | 1 | 1905-07-11 | бытовые приборы |  | НЕОТДЕЛИМЫЕ УЛУЧШЕНИЯ
ООО "ИркутскЭнергоПроект" | Каменск-Уральский, Свердловская область | Кондиционер LG LS-H2465DM0 |  | шт | 1 | 1905-07-11 | бытовые приборы |  | НЕОТДЕЛИМЫЕ УЛУЧШЕНИЯ
ООО "ИркутскЭнергоПроект" | Каменск-Уральский, Свердловская область | Контроллер доступа, устройство цифр.регистрации, турникет Октябрьская 38А, 1 этаж |  | шт | 1 | 1905-07-11 | оборудование |  | НЕОТДЕЛИМЫЕ УЛУЧШЕНИЯ
ООО "ИркутскЭнергоПроект" | Каменск-Уральский, Свердловская область | Корпоративный узел тел.связи к рабочим розеткам от сервера (Октябрьская 40, Октябрьская 38А) |  | шт | 1 | 1905-07-11 | кабельная продукция |  | НЕОТДЕЛИМЫЕ УЛУЧШЕНИЯ
ООО "ИркутскЭнергоПроект" | Каменск-Уральский, Свердловская область | Кресло офисное |  | шт | 5 | 1905-07-11 | мебель
ООО "ИркутскЭнергоПроект" | Каменск-Уральский, Свердловская область | Локальная компьютерная сеть к рабочим розеткам от сервера (Октябрьская 40, Октябрьская 38А) |  | шт | 1 | 1905-07-11 | кабельная продукция |  | НЕОТДЕЛИМЫЕ УЛУЧШЕНИЯ
ООО "ИркутскЭнергоПроект" | Каменск-Уральский, Свердловская область | Машина шлифовальная диаметр диска 20 см |  | шт | 1 | 1905-07-11 | оборудование
ООО "ИркутскЭнергоПроект" | Каменск-Уральский, Свердловская область | Мини АТС-2 |  | шт | 3 | 1905-07-11 | средства связи
ООО "ИркутскЭнергоПроект" | Каменск-Уральский, Свердловская область | МИНИ АТС LG -NORTEL,LDP 7048DSS, LDP-7000 (FU) (телеф.аппараты 7шт) |  | шт | 7 | 1905-07-11 | средства связи
ООО "ИркутскЭнергоПроект" | Каменск-Уральский, Свердловская область | Многофункциональное устройство RICON |  | шт | 1 | 1905-07-11 | оргтехника
ООО "ИркутскЭнергоПроект" | Каменск-Уральский, Свердловская область | МФУ DEVELOP INEO в комплекте:устройство автомат.подачи двухсторонних оригиналов емкостью 100 листов |  | шт | 1 | 1905-07-11 | оргтехника
ООО "ИркутскЭнергоПроект" | Каменск-Уральский, Свердловская область | Обогреватель батарея РМПТ-05-220 |  | шт | 1 | 1905-07-11 | бытовые приборы
ООО "ИркутскЭнергоПроект" | Каменск-Уральский, Свердловская область | Ограждение из чугуна (ул.Октярьская 38А) секция ш135*в45 |  | шт | 1 | 1905-07-11
ООО "ИркутскЭнергоПроект" | Каменск-Уральский, Свердловская область | Тумба под оргтехнику 90*50*62 |  | шт | 1 | 1905-07-11 | мебель
ООО "ИркутскЭнергоПроект" | Каменск-Уральский, Свердловская область | Пенал 40*56*190 |  | шт | 1 | 1905-07-11 | мебель
ООО "ИркутскЭнергоПроект" | Каменск-Уральский, Свердловская область | Переплетная система BULROS BinDER S160 |  | шт | 1 | 1905-07-11 | оргтехника
ООО "ИркутскЭнергоПроект" | Каменск-Уральский, Свердловская область | Персональный компьютер Фуиджи-Intel Core i5 650@ CPU 3,20 GHz монитор Fujitsu P22W-5 ECO, 1680х1050 |  | шт | 1 | 1905-07-11 | оргтехника
ООО "ИркутскЭнергоПроект" | Каменск-Уральский, Свердловская область | Персональный компьютер Intel ® Pentium ® CPU G2030 @ 3,00 GHz монитор Samsung LS23C350BS/CI, 1920х1080 |  | шт | 1 | 1905-07-11 | оргтехника
ООО "ИркутскЭнергоПроект" |  | Персональный компьютер Intel ® Core ™ i5-3470T CPU 2,90 GHz монитор LG L1751SQ - SNN.ANRUOP |  | шт | 1 | 1905-07-11 | оргтехника
ООО "ИркутскЭнергоПроект" | Каменск-Уральский, Свердловская область | Полки угловые полукруг 48*48*180 |  | шт | 2 | 1905-07-11 | мебель
ООО "ИркутскЭнергоПроект" | Каменск-Уральский, Свердловская область | Расходомер ЭРСВ-;-410-65 |  | шт | 1 | 1905-07-11 | оборудование |  | НЕОТДЕЛИМЫЕ УЛУЧШЕНИЯ
ООО "ИркутскЭнергоПроект" | Каменск-Уральский, Свердловская область | Сварное оборудование ТДМ-317-1У2 |  | шт | 1 | 1905-07-11 | оборудование
ООО "ИркутскЭнергоПроект" | Каменск-Уральский, Свердловская область | Сварное оборудование ТД-500-3У2 |  | шт | 1 | 1905-07-11 | оборудование
ООО "ИркутскЭнергоПроект" | Каменск-Уральский, Свердловская область | Сварное оборудование ТДМ-317-1У2 |  | шт | 1 | 1905-07-11 | оборудование
ООО "ИркутскЭнергоПроект" | Каменск-Уральский, Свердловская область | Сейф 100*55*180 |  | шт | 5 | 1905-07-11 | мебель
ООО "ИркутскЭнергоПроект" | Каменск-Уральский, Свердловская область | Система контроля доступа /СКД/Октябрьская 38А, 1 этаж |  | шт | 1 | 1905-07-11 | оборудование |  | НЕОТДЕЛИМЫЕ УЛУЧШЕНИЯ
ООО "ИркутскЭнергоПроект" | Каменск-Уральский, Свердловская область | Система ОПС (дог. 293/5) |  | шт | 1 | 1905-07-11 | оборудование |  | НЕОТДЕЛИМЫЕ УЛУЧШЕНИЯ
ООО "ИркутскЭнергоПроект" | Каменск-Уральский, Свердловская область | Система охранно-пожарной сигнализации/ОПС/Октябрьская 40 |  | шт | 1 | 1905-07-11 | оборудование |  | НЕОТДЕЛИМЫЕ УЛУЧШЕНИЯ
ООО "ИркутскЭнергоПроект" | Каменск-Уральский, Свердловская область | Система цифрового копирования OCE TDS600 (принтер и сканер) |  | шт | 1 | 1905-07-11 | оргтехника
ООО "ИркутскЭнергоПроект" | Каменск-Уральский, Свердловская область | Сканер CONTEX. CHAMELEON 25 |  | шт | 1 | 1905-07-11 | оргтехника
ООО "ИркутскЭнергоПроект" | Каменск-Уральский, Свердловская область | Станок сверлильный ш35*г75*в90 станина ш35*г50*в15 |  | шт | 1 | 1905-07-11 | оборудование
ООО "ИркутскЭнергоПроект" | Каменск-Уральский, Свердловская область | Стеллаж угловой полукруг 40*40*200 |  | шт | 1 | 1905-07-11 | мебель
ООО "ИркутскЭнергоПроект" | Каменск-Уральский, Свердловская область | Стойка SMS C/F 3000 муз.центр c двумя колонками SAMSUNG MAX-K-J650 муз.центр c двумя колонками SAMSUNG MAX-K-J650 микрофон АН 59-01198В |  | шт | 1 | 1905-07-11 | бытовые приборы
ООО "ИркутскЭнергоПроект" | Каменск-Уральский, Свердловская область | Стол компьютерный 80*70*75 |  | шт | 25 | 1905-07-11 | мебель
ООО "ИркутскЭнергоПроект" | Каменск-Уральский, Свердловская область | Стол письменный 120*70*75 |  | шт | 31 | 1905-07-11 | мебель
ООО "ИркутскЭнергоПроект" | Каменск-Уральский, Свердловская область | Стол письменный (конференц зал с углов. сегментом)- цвет венге |  | шт | 7 | 1905-07-11 | мебель
ООО "ИркутскЭнергоПроект" | Каменск-Уральский, Свердловская область | Стул ISO ткань |  | шт | 15 | 1905-07-11 | мебель
ООО "ИркутскЭнергоПроект" | Каменск-Уральский, Свердловская область | Теплорегистратор КАРАТ |  | шт | 1 | 1905-07-11 | оборудование |  | НЕОТДЕЛИМЫЕ УЛУЧШЕНИЯ
ООО "ИркутскЭнергоПроект" | Каменск-Уральский, Свердловская область | Тумба мобильная 43*53*62 |  | шт | 21 | 1905-07-11 | мебель
ООО "ИркутскЭнергоПроект" | Каменск-Уральский, Свердловская область | Угловая вставка |  | шт | 22 | 1905-07-11 | мебель
ООО "ИркутскЭнергоПроект" | Каменск-Уральский, Свердловская область | Узел теплоуправления (подвал, Октябрьская 38А) |  | шт | 1 | 1905-07-11 | оборудование |  | НЕОТДЕЛИМЫЕ УЛУЧШЕНИЯ
ООО "ИркутскЭнергоПроект" | Каменск-Уральский, Свердловская область | Фотоаппарат CANON PwSh SX-210 IS Black |  | шт | 1 | 1905-07-11 | бытовые приборы
ООО "ИркутскЭнергоПроект" | Каменск-Уральский, Свердловская область | Цифровой копир. аппарат AFISIO 2018D DSm618d |  | шт | 1 | 1905-07-11 | оргтехника
ООО "ИркутскЭнергоПроект" | Каменск-Уральский, Свердловская область | цифровой копир.аппаратr RICON Aficio DSm415 |  | шт | 1 | 1905-07-11 | оргтехника
ООО "ИркутскЭнергоПроект" | Каменск-Уральский, Свердловская область | Шкаф комбинированный со стеклянной дверью 80*40*180 |  | шт | 4 | 1905-07-11 | мебель
ООО "ИркутскЭнергоПроект" | Каменск-Уральский, Свердловская область | Шкаф комбинированный со стеклянной дверью 80*40*200 |  | шт | 5 | 1905-07-11 | мебель
ООО "ИркутскЭнергоПроект" | Каменск-Уральский, Свердловская область | Шкаф закрытый высокий для документов 80*40*200 |  | шт | 1 | 1905-07-11 | мебель
ООО "ИркутскЭнергоПроект" | Каменск-Уральский, Свердловская область | Шкаф для книг закрытый 80*40*180 |  | шт | 7 | 1905-07-11 | мебель
ООО "ИркутскЭнергоПроект" | Каменск-Уральский, Свердловская область | Шкаф для одежды 80*40*200 |  | шт | 3 | 1905-07-11 | мебель
ООО "ИркутскЭнергоПроект" | Каменск-Уральский, Свердловская область | Шкаф для одежды 80*60*180 |  | шт | 1 | 1905-07-11 | мебель
ООО "ИркутскЭнергоПроект" | Каменск-Уральский, Свердловская область | Шкаф для одежды 80*60*200 |  | шт | 2 | 1905-07-11 | мебель
ООО "ИркутскЭнергоПроект" | Каменск-Уральский, Свердловская область | Шкаф комбинированный 80*40*180 |  | шт | 9 | 1905-07-11 | мебель
ООО "ИркутскЭнергоПроект" | Каменск-Уральский, Свердловская область | Шкаф комбинированный 80*40*200 |  | шт | 2 | 1905-07-11 | мебель
ООО "ИркутскЭнергоПроект" | Каменск-Уральский, Свердловская область | Шкаф для книг полузакрытый 80*40*180 |  | шт | 3 | 1905-07-11 | мебель
ООО "ИркутскЭнергоПроект" | Каменск-Уральский, Свердловская область | Шкаф открытый 80*40*180 |  | шт | 1 | 1905-07-11 | мебель
ООО "ИркутскЭнергоПроект" | Каменск-Уральский, Свердловская область | Шкаф купе с подвеской (встроенный, каб.217) 520*65*300 |  | шт | 1 | 1905-07-11 | мебель
ООО "ИркутскЭнергоПроект" | Каменск-Уральский, Свердловская область | Электрическая сеть |  | шт | 1 | 1905-07-11 | кабельная продукция |  | НЕОТДЕЛИМЫЕ УЛУЧШЕНИЯ
ООО "ИркутскЭнергоПроект" | Каменск-Уральский, Свердловская область | ОПС (склад спец.материалов) Октябрьская 38А,ком.115А |  | шт | 1 | 1905-07-11 | оборудование |  | НЕОТДЕЛИМЫЕ УЛУЧШЕНИЯ
ООО "ИркутскЭнергоПроект" | Каменск-Уральский, Свердловская область | Шкаф вытяжной (170*90*100) |  | шт | 2 | 1905-07-11 | научное оборудование
ООО "ИркутскЭнергоПроект" | Каменск-Уральский, Свердловская область | Шкаф вытяжной (175*70*100) |  | шт | 1 | 1905-07-11 | научное оборудование
ООО "ИркутскЭнергоПроект" | Каменск-Уральский, Свердловская область | Насос |  | шт | 3 | 1905-07-11 | оборудование
ООО "ИркутскЭнергоПроект" | Каменск-Уральский, Свердловская область | Аппарат высокого давления |  | шт | 1 | 1905-07-11 | научное оборудование
ООО "ИркутскЭнергоПроект" | Каменск-Уральский, Свердловская область | Прибор ИТП-МГ4"Зонд" |  | шт | 1 | 1905-07-11 | научное оборудование
ООО "ИркутскЭнергоПроект" | Каменск-Уральский, Свердловская область | Истиратель Герцог |  | шт | 1 | 1905-07-11 | научное оборудование
ООО "ИркутскЭнергоПроект" | Каменск-Уральский, Свердловская область | Муфельная селитовая печь Утенский завод ЛЭП |  | шт | 1 | 1905-07-11 | научное оборудование
ООО "ИркутскЭнергоПроект" | Каменск-Уральский, Свердловская область | Весы лабораторные ВЛГ-200г 2класс |  | шт | 1 | 1905-07-11 | научное оборудование
ООО "ИркутскЭнергоПроект" | Каменск-Уральский, Свердловская область | Стол лабораторный Экология |  | шт | 2 | 1905-07-11 | научное оборудование
ООО "ИркутскЭнергоПроект" | Каменск-Уральский, Свердловская область | Лабораторный стенд из металлического уголка 50мм (80*60*70) |  | шт | 1 | 1905-07-11 | научное оборудование
ООО "ИркутскЭнергоПроект" | Каменск-Уральский, Свердловская область | Вибропривод ВП |  | шт | 1 | 1905-07-11 | научное оборудование
ООО "ИркутскЭнергоПроект" | Каменск-Уральский, Свердловская область | установка титровальная 1200*740*1830 |  | шт | 2 | 1905-07-11 | научное оборудование
ООО "ИркутскЭнергоПроект" | Каменск-Уральский, Свердловская область | Система вакуумного фильтрования ПВФ-47 |  | шт | 1 | 1905-07-11 | научное оборудование
ООО "ИркутскЭнергоПроект" | Каменск-Уральский, Свердловская область | Лабораторный дисковый истиратель ЛДИ- |  | шт | 1 | 1905-07-11 | научное оборудование
ООО "ИркутскЭнергоПроект" | Каменск-Уральский, Свердловская область | Установка для выщелачивания спеков |  | шт | 1 | 1905-07-11 | научное оборудование
ООО "ИркутскЭнергоПроект" | Каменск-Уральский, Свердловская область | Стол-мойка с сушилкой Экология |  | шт | 4 | 1905-07-11 | научное оборудование
ООО "ИркутскЭнергоПроект" | Каменск-Уральский, Свердловская область | Аквадистилятор АЭ-10МО |  | шт | 1 | 1905-07-11 | научное оборудование
ГЭС-Ремонт | Братск | Светильник OPS 358 3х58 Вт Т8 G13 IP 20 |  | шт | 21 | до 2014 г | Низковольтная электротехническая продукция и изоляция
ГЭС-Ремонт | Братск | Провод ПуГВ (ПВ3, ПВ4) 1*1,5 (белый) |  | км | 0.19 | до 2014 г. | Электротехнические изделия,оборудование, кабели, провода, трансформаторы
ГЭС-Ремонт | Братск | Провод (ПВ3,ПВ4) ПУГВ 6(PE) (желто-зеленый) |  | км | 15.626 | 2019-03-06 | Электротехнические изделия,оборудование, кабели, провода, трансформаторы
ГЭС-Ремонт | Братск | Кирпич полнотелый строительный |  | тыс. шт | 3.696 | 1905-07-11 | Строительные материалы
ГЭС-Ремонт | Братск | ТРУБА Ф 219Х8 8732-78 20 |  | т | 0.5 | 1905-07-11 | Трубная продукция
ГЭС-Ремонт | Братск | ЛИСТ 20ММ СТ 3СП |  | т | 0.836 | 1905-07-11 | Металлопрокат
ГЭС-Ремонт | Братск | Электрод ОК 92.60 Ф 3,2 мм |  | кг | 3.5 | до 2017 г. | Станки, инструменты, комплектующие и запчасти к ним
ГЭС-Ремонт | Братск | Костюм мужской джинсовый, куртка с брюками, р. 48-50/182-188 |  | компл | 3 | 1905-07-09 | Спецодежда
ГЭС-Ремонт | Братск | Подшлемник утепленный (ватный) |  | шт | 50 | до 2017 г. | Спецодежда
ГЭС-Ремонт | Братск | ВАЛЕНКИ НА РЕЗИНОВОЙ ПОДОШВЕ ТУ 6302912-002-90 29 |  | шт | 29 | до 2017 г. | Спецодежда
ГЭС-Ремонт | Братск | ВАЛЕНКИ ОБЫКНОВЕННЫЕ |  | шт | 11 | до 2017 г. | Спецодежда
ГЭС-Инжиниринг | Дивногорск | Кабель оптоволоконный ЭКБ-ДПТ-08А-6кН |  | м | 2206 |  | Электротехнические изделия,оборудование, кабели, провода, трансформаторы |  | открыт
ГЭС-Инжиниринг | Дивногорск | Светильник (лампа) МГЛ 1000 Вт 380 В ДРИ-1000-6 Е40 |  | шт | 145 |  | Низковольтная электротехническая продукция и изоляция |  | новые
ГЭС-Инжиниринг | г.Дивногорск | Изолятор опорный штыревой полимерный ОНШп-35/20 УХЛ1 |  | шт | 15 | 2019-05-01 | Электротехнические изделия и оборудование |  | Неликвиды образовались либо как остатки после выполнения работ на указанных объектах, либо оказались частично невостребованными в связи с изменением проектного решения.
ГЭС-Инжиниринг | г.Дивногорск | Кабель ААБл 3*120-10 |  | км | 0.195 | 2015-12-01 | кабельная продукция |  | Неликвиды образовались либо как остатки после выполнения работ на указанных объектах, либо оказались частично невостребованными в связи с изменением проектного решения.
ГЭС-Инжиниринг | г.Дивногорск | Кабель КПСВВ 5*2*1 |  | км | 0.35 | 2014-10-01 | кабельная продукция |  | Неликвиды образовались либо как остатки после выполнения работ на указанных объектах, либо оказались частично невостребованными в связи с изменением проектного решения.
ГЭС-Инжиниринг | г.Дивногорск | Кабель КУПЭВнг-LS 10*2*0,75 |  | км | 0.175 | 2015-07-01 | кабельная продукция |  | Неликвиды образовались либо как остатки после выполнения работ на указанных объектах, либо оказались частично невостребованными в связи с изменением проектного решения.
ГЭС-Инжиниринг | г.Дивногорск | Кабель КУПЭВнг-LS 2*2*0,5 |  | км | 0.055 | 2017-10-01 | кабельная продукция |  | Неликвиды образовались либо как остатки после выполнения работ на указанных объектах, либо оказались частично невостребованными в связи с изменением проектного решения.
ГЭС-Инжиниринг | г.Дивногорск | Кабель КУПЭВнг-LS 7*2*0,75 |  | км | 0.176 | 2014-10-01 | кабельная продукция |  | Неликвиды образовались либо как остатки после выполнения работ на указанных объектах, либо оказались частично невостребованными в связи с изменением проектного решения.
ГЭС-Инжиниринг | г.Дивногорск | Кабель медный 14*1,5 |  | км | 0.24 | 1905-07-07 | кабельная продукция |  | Неликвиды образовались либо как остатки после выполнения работ на указанных объектах, либо оказались частично невостребованными в связи с изменением проектного решения.
ГЭС-Инжиниринг | г.Дивногорск | Кабель медный 7*1,5 |  | км | 0.75 | 1905-07-07 | кабельная продукция |  | Неликвиды образовались либо как остатки после выполнения работ на указанных объектах, либо оказались частично невостребованными в связи с изменением проектного решения.
ГЭС-Инжиниринг | г.Дивногорск | Кабель МКЭШ 2*0,75 |  | км | 1.075 | 2017-10-01 | кабельная продукция |  | Неликвиды образовались либо как остатки после выполнения работ на указанных объектах, либо оказались частично невостребованными в связи с изменением проектного решения.
ГЭС-Инжиниринг | г.Дивногорск | Кабель МКЭШВнг(A)-LS 5*2*1,0 |  | км | 0.73 | 2017-09-01 | кабельная продукция |  | Неликвиды образовались либо как остатки после выполнения работ на указанных объектах, либо оказались частично невостребованными в связи с изменением проектного решения.
ГЭС-Инжиниринг | г.Дивногорск | Кабель РЕЗИН.ИЗОЛ.РЕЗИН.ОБОЛ.660В 4-ЖИЛ.СЕЧ.3Х6+1Х4ММ\2 КГ-ХЛ 3Х6+1Х4 |  | км | 0.1 | 1905-07-04 | кабельная продукция |  | Неликвиды образовались либо как остатки после выполнения работ на указанных объектах, либо оказались частично невостребованными в связи с изменением проектного решения.
ГЭС-Инжиниринг | г.Дивногорск | Кабель СКАБ 250нг(А)-LS 4*2*0.75л |  | км | 0.42 | 2015-10-01 | кабельная продукция |  | Неликвиды образовались либо как остатки после выполнения работ на указанных объектах, либо оказались частично невостребованными в связи с изменением проектного решения.
ГЭС-Инжиниринг | г.Дивногорск | Коробка распределительная для наружного монтажа IP55 70*70*40мм |  | шт | 700 | 2017-12-01 | Электротехнические изделия и оборудование |  | Неликвиды образовались либо как остатки после выполнения работ на указанных объектах, либо оказались частично невостребованными в связи с изменением проектного решения.
ГЭС-Инжиниринг | г.Дивногорск | Лоток 200х80 L 3000 (DKC) |  | шт | 162 | 1905-07-04 | Электротехнические изделия и оборудование |  | Неликвиды образовались либо как остатки после выполнения работ на указанных объектах, либо оказались частично невостребованными в связи с изменением проектного решения.
ГЭС-Инжиниринг | г.Дивногорск | Лоток перфорированный 100х50 L 3000 (DKC) |  | шт | 100 | 2017-12-01 | Электротехнические изделия и оборудование |  | Неликвиды образовались либо как остатки после выполнения работ на указанных объектах, либо оказались частично невостребованными в связи с изменением проектного решения.
ГЭС-Инжиниринг | г.Дивногорск | ПЕРЕКЛЮЧАТЕЛЬ «РОНДО IP44» О/У 1КЛ. (250В, 10АХ) БЕЛЫЙ (Schneider Electric) |  | шт | 2 | 2017-12-01 | Электротехнические изделия и оборудование |  | Неликвиды образовались либо как остатки после выполнения работ на указанных объектах, либо оказались частично невостребованными в связи с изменением проектного решения.
ГЭС-Инжиниринг | г.Дивногорск | Переключатель пакетный ПП2-16 |  | шт | 20 | 2017-12-01 | Электротехнические изделия и оборудование |  | Неликвиды образовались либо как остатки после выполнения работ на указанных объектах, либо оказались частично невостребованными в связи с изменением проектного решения.
ГЭС-Инжиниринг | г.Дивногорск | Светильник ЛСП 01-2*36-001-011 НОРД |  | шт | 18 | 1905-07-02 | Электротехнические изделия и оборудование |  | Неликвиды образовались либо как остатки после выполнения работ на указанных объектах, либо оказались частично невостребованными в связи с изменением проектного решения.
ГЭС-Инжиниринг | г.Дивногорск | Светильник НПБ 1401с цоколем Е27 |  | шт | 12 | 2016-03-01 | Электротехнические изделия и оборудование |  | Неликвиды образовались либо как остатки после выполнения работ на указанных объектах, либо оказались частично невостребованными в связи с изменением проектного решения.
ГЭС-Инжиниринг | г.Дивногорск | Светильник НПО 22-60/100/175 IP20 60/100Вт ,220В рассеиватель 12-205-ф200 хруст Паутинка |  | шт | 6 | 1905-07-02 | Электротехнические изделия и оборудование |  | Неликвиды образовались либо как остатки после выполнения работ на указанных объектах, либо оказались частично невостребованными в связи с изменением проектного решения.
ГЭС-Инжиниринг | г.Дивногорск | Светильник НПП 03-100-003.1 УХЛ1 серия ТЕХАС |  | шт | 24 | 1905-07-02 | Электротехнические изделия и оборудование |  | Неликвиды образовались либо как остатки после выполнения работ на указанных объектах, либо оказались частично невостребованными в связи с изменением проектного решения.
ГЭС-Инжиниринг | г.Дивногорск | Светильник светодиодный iLong\L-5700 |  | шт | 7 | 1905-07-11 | Электротехнические изделия и оборудование |  | Неликвиды образовались либо как остатки после выполнения работ на указанных объектах, либо оказались частично невостребованными в связи с изменением проектного решения.
ГЭС-Инжиниринг | г.Дивногорск | Светильник светодиодный iLong\S-F-3800 |  | шт | 2 | 1905-07-11 | Электротехнические изделия и оборудование |  | Неликвиды образовались либо как остатки после выполнения работ на указанных объектах, либо оказались частично невостребованными в связи с изменением проектного решения.
ГЭС-Инжиниринг | г.Дивногорск | Труба полиэтиленовая ПЭ100 |  | м | 48.3 | 2016-12-01 | прочее |  | Неликвиды образовались либо как остатки после выполнения работ на указанных объектах, либо оказались частично невостребованными в связи с изменением проектного решения.
ГЭС-Инжиниринг | г.Дивногорск | Трубка ПВХ жесткая 40мм |  | м | 1638 | 1905-07-04 | прочее |  | Неликвиды образовались либо как остатки после выполнения работ на указанных объектах, либо оказались частично невостребованными в связи с изменением проектного решения.
ГЭС-Инжиниринг | г.Дивногорск | Держатель с хомутиком, д.25 - 63мм (DKC) |  | шт | 3900 | 2017-12-01 | Электротехнические изделия и оборудование |  | Неликвиды образовались либо как остатки после выполнения работ на указанных объектах, либо оказались частично невостребованными в связи с изменением проектного решения.
ГЭС-Инжиниринг | г.Дивногорск | Зажим анкерный DR-1600 (Арматура ВОЛС) |  | шт | 25 | 2016-12-01 | Арматура ЛЭП |  | Неликвиды образовались либо как остатки после выполнения работ на указанных объектах, либо оказались частично невостребованными в связи с изменением проектного решения.
ГЭС-Инжиниринг | г.Дивногорск | Зажим поддерживающий ЗПМ -14 (Арматура ВОЛС) |  | шт | 131 | 2016-12-01 | Арматура ЛЭП |  | Неликвиды образовались либо как остатки после выполнения работ на указанных объектах, либо оказались частично невостребованными в связи с изменением проектного решения.
ГЭС-Инжиниринг | г.Дивногорск | Скоба СК-7-1А (Арматура ЛЭП) |  | шт | 60 | 2016-12-01 | Арматура ЛЭП |  | Неликвиды образовались либо как остатки после выполнения работ на указанных объектах, либо оказались частично невостребованными в связи с изменением проектного решения.
ГЭС-Инжиниринг | г.Дивногорск | Узел крепления УК-Н-01 |  | шт | 132 | 2016-12-01 | Арматура ЛЭП |  | Неликвиды образовались либо как остатки после выполнения работ на указанных объектах, либо оказались частично невостребованными в связи с изменением проектного решения.
ГЭС-Инжиниринг | г.Дивногорск | Провод ПС-3000 185 |  | км | 0.309 | 2020-11-30 | кабельная продукция |  | Неликвиды образовались либо как остатки после выполнения работ на указанных объектах, либо оказались частично невостребованными в связи с изменением проектного решения.
ГЭС-Инжиниринг | г.Дивногорск | Кабель КВВГнг-LS 7х1,5 |  | км | 0.84 | 2020-11-30 | кабельная продукция |  | Неликвиды образовались либо как остатки после выполнения работ на указанных объектах, либо оказались частично невостребованными в связи с изменением проектного решения.
ГЭС-Инжиниринг | г.Дивногорск | Кабель КВВГнг-LS 7х1,5 |  | км | 0.28 | 2020-11-30 | кабельная продукция |  | Неликвиды образовались либо как остатки после выполнения работ на указанных объектах, либо оказались частично невостребованными в связи с изменением проектного решения.
ГЭС-Инжиниринг | г.Дивногорск | Кабель КВВГЭнг(А)-LS 4*1,5 |  | км | 1.195 | 2020-11-30 | кабельная продукция |  | Неликвиды образовались либо как остатки после выполнения работ на указанных объектах, либо оказались частично невостребованными в связи с изменением проектного решения.
ГЭС-Инжиниринг | г.Дивногорск | Кабель контрольный КВВГЭнг(А)-LS 7*4 |  | км | 0.24 | 2020-11-30 | кабельная продукция |  | Неликвиды образовались либо как остатки после выполнения работ на указанных объектах, либо оказались частично невостребованными в связи с изменением проектного решения.
ГЭС-Инжиниринг | г.Дивногорск | Кабель КВВГЭнг(А)-LS 10*4,0 |  | км | 0.69 | 2020-11-30 | кабельная продукция |  | Неликвиды образовались либо как остатки после выполнения работ на указанных объектах, либо оказались частично невостребованными в связи с изменением проектного решения.
ГЭС-Инжиниринг | г.Дивногорск | Провод АС 500/64 (т) |  | т | 0.37 | 2020-11-30 | кабельная продукция |  | Неликвиды образовались либо как остатки после выполнения работ на указанных объектах, либо оказались частично невостребованными в связи с изменением проектного решения.
ГЭС-Инжиниринг | г.Дивногорск | Кабель ПвВнг(А)-LS 3*70/35-6 |  | км | 0.33 | 2020-11-30 | кабельная продукция |  | Неликвиды образовались либо как остатки после выполнения работ на указанных объектах, либо оказались частично невостребованными в связи с изменением проектного решения.
ГЭС-Инжиниринг | г.Дивногорск | Кабель АВБбШв 3*95-6 |  | км | 0.13 | 2020-11-30 | кабельная продукция |  | Неликвиды образовались либо как остатки после выполнения работ на указанных объектах, либо оказались частично невостребованными в связи с изменением проектного решения.
ГЭС-Инжиниринг | г.Дивногорск | Кабель АВБбШв 3*95-6 |  | км | 0.105 | 2020-11-30 | кабельная продукция |  | Неликвиды образовались либо как остатки после выполнения работ на указанных объектах, либо оказались частично невостребованными в связи с изменением проектного решения.
ГЭС-Инжиниринг | г.Дивногорск | Кабель силовой ВВГнг-LS 2х25-1 |  | км | 0.044 | 2020-11-30 | кабельная продукция |  | Неликвиды образовались либо как остатки после выполнения работ на указанных объектах, либо оказались частично невостребованными в связи с изменением проектного решения.
ГЭС-Инжиниринг | г.Дивногорск | Кабель КУПЭВнг-LS (7х2х0.5)э |  | км | 0.74 | 2020-11-30 | кабельная продукция |  | Неликвиды образовались либо как остатки после выполнения работ на указанных объектах, либо оказались частично невостребованными в связи с изменением проектного решения.
ГЭС-Инжиниринг | г.Дивногорск | Кабель КУПЭВнг-LS 2*2*0,5 |  | км | 0.9 | 2020-11-30 | кабельная продукция |  | Неликвиды образовались либо как остатки после выполнения работ на указанных объектах, либо оказались частично невостребованными в связи с изменением проектного решения.
ГЭС-Инжиниринг | г.Дивногорск | Кабель КУПЭВнг-LS 2*2*0,5 |  | км | 0.444 | 2020-11-30 | кабельная продукция |  | Неликвиды образовались либо как остатки после выполнения работ на указанных объектах, либо оказались частично невостребованными в связи с изменением проектного решения.
ГЭС-Инжиниринг | г.Дивногорск | Кабель МЕДН.ЖИЛ.ПВХ ИЗ.ПВХ ОБОЛ.660В НЕ ГОРЮЧ.4-Ж.1.5ММ\2 КВВГНГ 4Х1.5 |  | км | 0.535 | 2020-11-30 | кабельная продукция |  | Неликвиды образовались либо как остатки после выполнения работ на указанных объектах, либо оказались частично невостребованными в связи с изменением проектного решения.
ГЭС-Инжиниринг | г.Дивногорск | Кабель КВВГнг(А) 7*1,5 |  | км | 0.036 | 2020-11-30 | кабельная продукция |  | Неликвиды образовались либо как остатки после выполнения работ на указанных объектах, либо оказались частично невостребованными в связи с изменением проектного решения.
ГЭС-Инжиниринг | г.Дивногорск | Кабель КУПЭВнг-LS 14*2*0,5 |  | км | 0.14 | 2020-11-30 | кабельная продукция |  | Неликвиды образовались либо как остатки после выполнения работ на указанных объектах, либо оказались частично невостребованными в связи с изменением проектного решения.
ГЭС-Инжиниринг | г.Дивногорск | Кабель КВВБ 10*6 |  | км | 0.06 | 2020-11-30 | кабельная продукция |  | Неликвиды образовались либо как остатки после выполнения работ на указанных объектах, либо оказались частично невостребованными в связи с изменением проектного решения.
ГЭС-Инжиниринг | г.Дивногорск | Кабель КУПЭВнг-LS 10*2*0,5 |  | км | 0.44 | 2020-11-30 | кабельная продукция |  | Неликвиды образовались либо как остатки после выполнения работ на указанных объектах, либо оказались частично невостребованными в связи с изменением проектного решения.
ГЭС-Инжиниринг | г.Дивногорск | Кабель КГ-ХЛ 5*25-0,66 |  | км | 0.05 | 2020-11-30 | кабельная продукция |  | Неликвиды образовались либо как остатки после выполнения работ на указанных объектах, либо оказались частично невостребованными в связи с изменением проектного решения.
ГЭС-Инжиниринг | г.Дивногорск | Кабель КВВГнг(А) 10*2,5 |  | км | 0.1 | 2020-11-30 | кабельная продукция |  | Неликвиды образовались либо как остатки после выполнения работ на указанных объектах, либо оказались частично невостребованными в связи с изменением проектного решения.
ГЭС-Инжиниринг | г.Дивногорск | Кабель КУПЭВнг-LS 2*2*0,5 |  | км | 0.15 | 2020-11-30 | кабельная продукция |  | Неликвиды образовались либо как остатки после выполнения работ на указанных объектах, либо оказались частично невостребованными в связи с изменением проектного решения.
ГЭС-Инжиниринг | г.Дивногорск | Провод ПСм-3000 1*2,5 |  | км | 0.4 | 2020-11-30 | кабельная продукция |  | Неликвиды образовались либо как остатки после выполнения работ на указанных объектах, либо оказались частично невостребованными в связи с изменением проектного решения.
ГЭС-Инжиниринг | г.Дивногорск | Кабель высоковольтный ААБл-10 3х95 |  | км | 0.014 | 2020-11-30 | кабельная продукция |  | Неликвиды образовались либо как остатки после выполнения работ на указанных объектах, либо оказались частично невостребованными в связи с изменением проектного решения.
ГЭС-Инжиниринг | г.Дивногорск | Кабель КВВГЭнг(А)-LS 19*2,5 |  | км | 0.06 | 2020-11-30 | кабельная продукция |  | Неликвиды образовались либо как остатки после выполнения работ на указанных объектах, либо оказались частично невостребованными в связи с изменением проектного решения.
ГЭС-Инжиниринг | г.Дивногорск | Кабель силовой АВБбШВ 3*120-1 |  | км | 0.06 | 2020-11-30 | кабельная продукция |  | Неликвиды образовались либо как остатки после выполнения работ на указанных объектах, либо оказались частично невостребованными в связи с изменением проектного решения.
ГЭС-Инжиниринг | г.Дивногорск | Кабель КВВГЭнг(А)-LS 10*1,5 |  | км | 0.12 | 2020-11-30 | кабельная продукция |  | Неликвиды образовались либо как остатки после выполнения работ на указанных объектах, либо оказались частично невостребованными в связи с изменением проектного решения.
ГЭС-Инжиниринг | г.Дивногорск | Кабель КВВГЭнг(А)-LS 27*1,5 |  | км | 0.14 | 2020-11-30 | кабельная продукция |  | Неликвиды образовались либо как остатки после выполнения работ на указанных объектах, либо оказались частично невостребованными в связи с изменением проектного решения.
ГЭС-Инжиниринг | г.Дивногорск | Кабель АПвПу2г 1*240/70-10 |  | км | 0.14 | 2020-11-30 | кабельная продукция |  | Неликвиды образовались либо как остатки после выполнения работ на указанных объектах, либо оказались частично невостребованными в связи с изменением проектного решения.
ГЭС-Инжиниринг | г.Дивногорск | Кабель с изоляцией из СПэ АПвВнг(А)-LS 1*240мк/50-35 |  | км | 0.41 | 2020-11-30 | кабельная продукция |  | Неликвиды образовались либо как остатки после выполнения работ на указанных объектах, либо оказались частично невостребованными в связи с изменением проектного решения.
ГЭС-Инжиниринг | г.Дивногорск | Кабель КВВГЭнг(А)-LS 10*4,0 |  | км | 0.1 | 2020-11-30 | кабельная продукция |  | Неликвиды образовались либо как остатки после выполнения работ на указанных объектах, либо оказались частично невостребованными в связи с изменением проектного решения.
ГЭС-Инжиниринг | г.Дивногорск | Кабель КВВГЭнг(А)-LS 10*4,0 |  | км | 0.03 | 2020-11-30 | кабельная продукция |  | Неликвиды образовались либо как остатки после выполнения работ на указанных объектах, либо оказались частично невостребованными в связи с изменением проектного решения.
ГЭС-Инжиниринг | г.Дивногорск | Кабель КВВГЭнг(А)-LS 14*1,5 |  | км | 0.05 | 2020-11-30 | кабельная продукция |  | Неликвиды образовались либо как остатки после выполнения работ на указанных объектах, либо оказались частично невостребованными в связи с изменением проектного решения.
ГЭС-Инжиниринг | г.Дивногорск | Кабель КВВГЭнг(А)-LS 14*1,5 |  | км | 0.025 | 2020-11-30 | кабельная продукция |  | Неликвиды образовались либо как остатки после выполнения работ на указанных объектах, либо оказались частично невостребованными в связи с изменением проектного решения.
ГЭС-Инжиниринг | г.Дивногорск | Кабель КВВГЭнг(А)-LS 4*2,5 |  | км | 0.13 | 2020-11-30 | кабельная продукция |  | Неликвиды образовались либо как остатки после выполнения работ на указанных объектах, либо оказались частично невостребованными в связи с изменением проектного решения.
ГЭС-Инжиниринг | г.Дивногорск | Кабель КВВГЭнг(А)-LS 7х1,5 |  | км | 0.7 | 2020-11-30 | кабельная продукция |  | Неликвиды образовались либо как остатки после выполнения работ на указанных объектах, либо оказались частично невостребованными в связи с изменением проектного решения.
ГЭС-Инжиниринг | г.Дивногорск | Кабель МЕДН.ЖИЛ.ПВХ ИЗОЛ.ПВХ ОБОЛ.660В 7-ЖИЛЬН.6ММ\2 КВВГ 7Х6 |  | км | 0.17 | 2020-11-30 | кабельная продукция |  | Неликвиды образовались либо как остатки после выполнения работ на указанных объектах, либо оказались частично невостребованными в связи с изменением проектного решения.
ГЭС-Инжиниринг | г.Дивногорск | Провод ИЗ АЛЮМ.ПРОВОЛОК СО СТАЛЬН.СЕРДЕЧН.СЕЧ.185/29ММ\2 АС 185/29 |  | т | 0.11 | 2020-11-30 | кабельная продукция |  | Неликвиды образовались либо как остатки после выполнения работ на указанных объектах, либо оказались частично невостребованными в связи с изменением проектного решения.
ГЭС-Инжиниринг | г.Дивногорск | Кабель КВВГЭнг(А)-LS 10*4,0 |  | км | 0.11 | 2020-11-30 | кабельная продукция |  | Неликвиды образовались либо как остатки после выполнения работ на указанных объектах, либо оказались частично невостребованными в связи с изменением проектного решения.
ГЭС-Инжиниринг | г.Дивногорск | Кабель КВВГЭнг(А)-LS 10*4,0 |  | км | 0.13 | 2020-11-30 | кабельная продукция |  | Неликвиды образовались либо как остатки после выполнения работ на указанных объектах, либо оказались частично невостребованными в связи с изменением проектного решения.
ГЭС-Инжиниринг | г.Дивногорск | Кабель КВВГЭнг(А)-LS 7х1,5 |  | км | 0.5 | 2020-11-30 | кабельная продукция |  | Неликвиды образовались либо как остатки после выполнения работ на указанных объектах, либо оказались частично невостребованными в связи с изменением проектного решения.
ГЭС-Инжиниринг | г.Дивногорск | Кабель КВВГЭнг(А)-LS 10*4,0 |  | км | 2.787 | 2020-11-30 | кабельная продукция |  | Неликвиды образовались либо как остатки после выполнения работ на указанных объектах, либо оказались частично невостребованными в связи с изменением проектного решения.
ГЭС-Инжиниринг | г.Дивногорск | Кабель КВВГЭнг(А)-LS 19*2,5 |  | км | 0.8 | 2020-11-30 | кабельная продукция |  | Неликвиды образовались либо как остатки после выполнения работ на указанных объектах, либо оказались частично невостребованными в связи с изменением проектного решения.
ГЭС-Инжиниринг | г.Дивногорск | Кабель ВВГнг(А)-LS 4*120-1 |  | км | 0.067 | 2020-11-30 | кабельная продукция |  | Неликвиды образовались либо как остатки после выполнения работ на указанных объектах, либо оказались частично невостребованными в связи с изменением проектного решения.
ГЭС-Инжиниринг | г.Дивногорск | Кабель ВВГнг-LS 4х25 |  | км | 0.03 | 2020-11-30 | кабельная продукция |  | Неликвиды образовались либо как остатки после выполнения работ на указанных объектах, либо оказались частично невостребованными в связи с изменением проектного решения.
ГЭС-Инжиниринг | г.Дивногорск | Кабель КВВГЭнг 4х10 |  | км | 0.15 | 2020-11-30 | кабельная продукция |  | Неликвиды образовались либо как остатки после выполнения работ на указанных объектах, либо оказались частично невостребованными в связи с изменением проектного решения.
ГЭС-Инжиниринг | г.Дивногорск | Кабель медн. жил. ПВХ изоляц. ПВХ оболоч. пониж. горючести, с низким дымо- и газовыделением КВВГнг - LS 4*1,5 |  | км | 0.57 | 2020-11-30 | кабельная продукция |  | Неликвиды образовались либо как остатки после выполнения работ на указанных объектах, либо оказались частично невостребованными в связи с изменением проектного решения.
ГЭС-Инжиниринг | г.Дивногорск | Провод (ПВ3, ПВ4) ПУГВ 4 |  | км | 0.5 | 2020-11-30 | кабельная продукция |  | Неликвиды образовались либо как остатки после выполнения работ на указанных объектах, либо оказались частично невостребованными в связи с изменением проектного решения.
ГЭС-Инжиниринг | г.Дивногорск | Провод (ПВ3, ПВ4) ПУГВ 4 |  | км | 0.25 | 2020-11-30 | кабельная продукция |  | Неликвиды образовались либо как остатки после выполнения работ на указанных объектах, либо оказались частично невостребованными в связи с изменением проектного решения.
ГЭС-Инжиниринг | г.Дивногорск | Кабель UTP cat5e для внешней прокладки |  | км | 0.1 | 2020-11-30 | кабельная продукция |  | Неликвиды образовались либо как остатки после выполнения работ на указанных объектах, либо оказались частично невостребованными в связи с изменением проектного решения.
ГЭС-Инжиниринг | г.Дивногорск | Провод (ПВ3, ПВ4) ПУГВ 4 |  | км | 0.4 | 2020-11-30 | кабельная продукция |  | Неликвиды образовались либо как остатки после выполнения работ на указанных объектах, либо оказались частично невостребованными в связи с изменением проектного решения.
ГЭС-Инжиниринг | г.Дивногорск | Кабель КВВГЭнг(А)-LS 10*4,0 |  | км | 0.02 | 2020-11-30 | кабельная продукция |  | Неликвиды образовались либо как остатки после выполнения работ на указанных объектах, либо оказались частично невостребованными в связи с изменением проектного решения.
ГЭС-Инжиниринг | г.Дивногорск | Кабель КВВГЭнг(А)-LS 10*4,0 |  | км | 0.015 | 2020-11-30 | кабельная продукция |  | Неликвиды образовались либо как остатки после выполнения работ на указанных объектах, либо оказались частично невостребованными в связи с изменением проектного решения.
ГЭС-Инжиниринг | г.Дивногорск | Кабель АПвПу2г 1*240/70-10 |  | км | 0.19 | 2020-11-30 | кабельная продукция |  | Неликвиды образовались либо как остатки после выполнения работ на указанных объектах, либо оказались частично невостребованными в связи с изменением проектного решения.
ГЭС-Инжиниринг | г.Дивногорск | Кабель КВВГ 10х1,0 |  | км | 0.14 | 2020-11-30 | кабельная продукция |  | Неликвиды образовались либо как остатки после выполнения работ на указанных объектах, либо оказались частично невостребованными в связи с изменением проектного решения.
ГЭС-Инжиниринг | г.Дивногорск | ТРУБА Ф 325х12 ГОСТ 8732-78 Ст.20 б/у |  | т | 0.871 | 2020-11-30 | Металлоизделия и металлопрокат |  | Неликвиды образовались либо как остатки после выполнения работ на указанных объектах, либо оказались частично невостребованными в связи с изменением проектного решения.
ГЭС-Инжиниринг | г.Дивногорск | ЛИСТ 10ММ СТ 3СП б/у |  | т | 0.138 | 2020-11-30 | Металлоизделия и металлопрокат |  | Неликвиды образовались либо как остатки после выполнения работ на указанных объектах, либо оказались частично невостребованными в связи с изменением проектного решения.
ГЭС-Инжиниринг | г.Дивногорск | Лист б-8 ст3 б/у |  | т | 0.565 | 2020-11-30 | Металлоизделия и металлопрокат |  | Неликвиды образовались либо как остатки после выполнения работ на указанных объектах, либо оказались частично невостребованными в связи с изменением проектного решения.
ГЭС-Инжиниринг | г.Дивногорск | ЛИСТ 10ММ СТ 3СП б/у |  | т | 0.236 | 2020-11-30 | Металлоизделия и металлопрокат |  | Неликвиды образовались либо как остатки после выполнения работ на указанных объектах, либо оказались частично невостребованными в связи с изменением проектного решения.
ГЭС-Инжиниринг | г.Дивногорск | Лист б-8 ст3 б/у |  | т | 0.396 | 2020-11-30 | Металлоизделия и металлопрокат |  | Неликвиды образовались либо как остатки после выполнения работ на указанных объектах, либо оказались частично невостребованными в связи с изменением проектного решения.
ГЭС-Инжиниринг | г.Дивногорск | Лист, сталь, б-12, 6000х1500, б/у |  | т | 0.212 | 2020-11-30 | Металлоизделия и металлопрокат |  | Неликвиды образовались либо как остатки после выполнения работ на указанных объектах, либо оказались частично невостребованными в связи с изменением проектного решения.
ГЭС-Инжиниринг | г.Дивногорск | Круг стальной ф100 б/у |  | т | 0.26 | 2020-11-30 | Металлоизделия и металлопрокат |  | Неликвиды образовались либо как остатки после выполнения работ на указанных объектах, либо оказались частично невостребованными в связи с изменением проектного решения.
ГЭС-Инжиниринг | г.Дивногорск | Брус 180х180 б/у |  | м3 | 0.69 | 2020-11-30 | Металлоизделия и металлопрокат |  | Неликвиды образовались либо как остатки после выполнения работ на указанных объектах, либо оказались частично невостребованными в связи с изменением проектного решения.
ГЭС-Инжиниринг | г.Дивногорск | Лист стальной 20 мм б/у |  | т | 0.424 | 2020-11-30 | Металлоизделия и металлопрокат |  | Неликвиды образовались либо как остатки после выполнения работ на указанных объектах, либо оказались частично невостребованными в связи с изменением проектного решения.
ГЭС-Инжиниринг | г.Дивногорск | Швеллер 18П-В ГОСТ 8240-97 Ст3сп ГОСТ 535-2005 б/у |  | т | 0.146 | 2020-11-30 | Металлоизделия и металлопрокат |  | Неликвиды образовались либо как остатки после выполнения работ на указанных объектах, либо оказались частично невостребованными в связи с изменением проектного решения.
ГЭС-Инжиниринг | г.Дивногорск | Балка двутавравая 10, точность прокатки обычная с уколоном внутренних граней ГОСТ 8239-89 Ст3сп ГОСТ 535-2005 |  | т | 0.585 | 2020-11-30 | Металлоизделия и металлопрокат |  | Неликвиды образовались либо как остатки после выполнения работ на указанных объектах, либо оказались частично невостребованными в связи с изменением проектного решения.
ГЭС-Инжиниринг | г.Дивногорск | Прокат сортовой горячекатанный круглый Кратная мерной-20 ГОСТ2590-2006 Ст3 Для холодной механической обработки резаньем Без термической обработки |  | т | 0.049 | 2020-11-30 | Металлоизделия и металлопрокат |  | Неликвиды образовались либо как остатки после выполнения работ на указанных объектах, либо оказались частично невостребованными в связи с изменением проектного решения.
ГЭС-Инжиниринг | г.Дивногорск | Круг стальной 80 б/у |  | т | 0.395 | 2020-11-30 | Металлоизделия и металлопрокат |  | Неликвиды образовались либо как остатки после выполнения работ на указанных объектах, либо оказались частично невостребованными в связи с изменением проектного решения.
ГЭС-Инжиниринг | г.Дивногорск | ТРУБА Ф 22х3 ГОСТ 8734-75 Ст.20 |  | т | 0.042 | 2020-11-30 | Металлоизделия и металлопрокат |  | Неликвиды образовались либо как остатки после выполнения работ на указанных объектах, либо оказались частично невостребованными в связи с изменением проектного решения.
ГЭС-Инжиниринг | г.Дивногорск | Труба 45х4 ГОСТ 8734-75 Ст.3 б/у |  | т | 0.824 | 2020-11-30 | Металлоизделия и металлопрокат |  | Неликвиды образовались либо как остатки после выполнения работ на указанных объектах, либо оказались частично невостребованными в связи с изменением проектного решения.
ГЭС-Инжиниринг | г.Дивногорск | Труба 76х4 Б/У |  | т | 0.091 | 2020-11-30 | Металлоизделия и металлопрокат |  | Неликвиды образовались либо как остатки после выполнения работ на указанных объектах, либо оказались частично невостребованными в связи с изменением проектного решения.
ГЭС-Инжиниринг | г.Дивногорск | Труба Ф 60х3.5 ГОСТ 8732-78 Ст.20 |  | т | 0.088 | 2020-11-30 | Металлоизделия и металлопрокат |  | Неликвиды образовались либо как остатки после выполнения работ на указанных объектах, либо оказались частично невостребованными в связи с изменением проектного решения.
ГЭС-Инжиниринг | г.Дивногорск | КРУГ СТ. 3 Ф 40 б/у |  | т | 0.059 | 2020-11-30 | Металлоизделия и металлопрокат |  | Неликвиды образовались либо как остатки после выполнения работ на указанных объектах, либо оказались частично невостребованными в связи с изменением проектного решения.
ГЭС-Инжиниринг | г.Дивногорск | ТРУБА Ф 51х3.5 ГОСТ 8734-75 Ст.20 |  | т | 0.102 | 2020-11-30 | Металлоизделия и металлопрокат |  | Неликвиды образовались либо как остатки после выполнения работ на указанных объектах, либо оказались частично невостребованными в связи с изменением проектного решения.
ГЭС-Инжиниринг | г.Дивногорск | КРУГ СТ. 3 Ф 40 б/у |  | т | 0.069 | 2020-11-30 | Металлоизделия и металлопрокат |  | Неликвиды образовались либо как остатки после выполнения работ на указанных объектах, либо оказались частично невостребованными в связи с изменением проектного решения.
ГЭС-Инжиниринг | г.Дивногорск | Уголок 100 б/у |  | т | 0.023 | 2020-11-30 | Металлоизделия и металлопрокат |  | Неликвиды образовались либо как остатки после выполнения работ на указанных объектах, либо оказались частично невостребованными в связи с изменением проектного решения.
ГЭС-Инжиниринг | г.Дивногорск | Труба 219*8 б/у |  | т | 0.833 | 2020-11-30 | Металлоизделия и металлопрокат |  | Неликвиды образовались либо как остатки после выполнения работ на указанных объектах, либо оказались частично невостребованными в связи с изменением проектного решения.
ГЭС-Инжиниринг | г.Дивногорск | Швеллер 12 б/у |  | т | 0.016 | 2020-11-30 | Металлоизделия и металлопрокат |  | Неликвиды образовались либо как остатки после выполнения работ на указанных объектах, либо оказались частично невостребованными в связи с изменением проектного решения.
ГЭС-Инжиниринг | г.Дивногорск | Уголок стальной 30х30х4 |  | т | 0.47 | 2020-11-30 | Металлоизделия и металлопрокат |  | Неликвиды образовались либо как остатки после выполнения работ на указанных объектах, либо оказались частично невостребованными в связи с изменением проектного решения.
ГЭС-Инжиниринг | г.Дивногорск | Уголок 50х50х5 б/у |  | т | 0.339 | 2020-11-30 | Металлоизделия и металлопрокат |  | Неликвиды образовались либо как остатки после выполнения работ на указанных объектах, либо оказались частично невостребованными в связи с изменением проектного решения.
ГЭС-Инжиниринг | г.Дивногорск | Круг стальной ф 50 б/у |  | т | 0.077 | 2020-11-30 | Металлоизделия и металлопрокат |  | Неликвиды образовались либо как остатки после выполнения работ на указанных объектах, либо оказались частично невостребованными в связи с изменением проектного решения.
ГЭС-Инжиниринг | г.Дивногорск | ТРУБА Ф 25х2.5 ГОСТ 8734-75 Ст.20 |  | т | 0.957 | 2020-11-30 | Металлоизделия и металлопрокат |  | Неликвиды образовались либо как остатки после выполнения работ на указанных объектах, либо оказались частично невостребованными в связи с изменением проектного решения.
ГЭС-Инжиниринг | г.Дивногорск | Лист б=40мм, ст3СП б/у |  | т | 2.261 | 2020-11-30 | Металлоизделия и металлопрокат |  | Неликвиды образовались либо как остатки после выполнения работ на указанных объектах, либо оказались частично невостребованными в связи с изменением проектного решения.
ГЭС-Инжиниринг | г.Дивногорск | СТАЛЬ ЛИСТОВАЯ 30 ММ СТ 45 |  | т | 0.459 | 2020-11-30 | Металлоизделия и металлопрокат |  | Неликвиды образовались либо как остатки после выполнения работ на указанных объектах, либо оказались частично невостребованными в связи с изменением проектного решения.
ГЭС-Инжиниринг | г.Дивногорск | Лист б=40мм, ст3СП б/у |  | т | 0.531 | 2020-11-30 | Металлоизделия и металлопрокат |  | Неликвиды образовались либо как остатки после выполнения работ на указанных объектах, либо оказались частично невостребованными в связи с изменением проектного решения.
ГЭС-Инжиниринг | г.Дивногорск | Лист стальной горячекатанный толщиной 3 мм б/у |  | т | 0.01 | 2020-11-30 | Металлоизделия и металлопрокат |  | Неликвиды образовались либо как остатки после выполнения работ на указанных объектах, либо оказались частично невостребованными в связи с изменением проектного решения.
ГЭС-Инжиниринг | г.Дивногорск | Труба Ф 89х3.5 ГОСТ 8732-78 Ст.20 |  | т | 0.033 | 2020-11-30 | Металлоизделия и металлопрокат |  | Неликвиды образовались либо как остатки после выполнения работ на указанных объектах, либо оказались частично невостребованными в связи с изменением проектного решения.
ГЭС-Инжиниринг | г.Дивногорск | Шестигранник 32 б/у |  | т | 0.031 | 2020-11-30 | Металлоизделия и металлопрокат |  | Неликвиды образовались либо как остатки после выполнения работ на указанных объектах, либо оказались частично невостребованными в связи с изменением проектного решения.
ГЭС-Инжиниринг | г.Дивногорск | Прокат сортовой горячекатанный круглый Кратная мерной-30 ГОСТ2590-2006 Ст3 Для холодной механической обработки резаньем Без термической обработки |  | т | 0.065 | 2020-11-30 | Металлоизделия и металлопрокат |  | Неликвиды образовались либо как остатки после выполнения работ на указанных объектах, либо оказались частично невостребованными в связи с изменением проектного решения.
ГЭС-Инжиниринг | г.Дивногорск | Шестигранник 24 б/у |  | т | 0.016 | 2020-11-30 | Металлоизделия и металлопрокат |  | Неликвиды образовались либо как остатки после выполнения работ на указанных объектах, либо оказались частично невостребованными в связи с изменением проектного решения.
ГЭС-Инжиниринг | г.Дивногорск | Прокат сортовой горячекатанный круглый Кратная мерной-22 ГОСТ2590-2006 Ст3 Для холодной механической обработки резаньем Без термической обработки |  | т | 0.007 | 2020-11-30 | Металлоизделия и металлопрокат |  | Неликвиды образовались либо как остатки после выполнения работ на указанных объектах, либо оказались частично невостребованными в связи с изменением проектного решения.
ГЭС-Инжиниринг | г.Дивногорск | Прокат сортовой горячекатанный круглый Кратная мерной-20 ГОСТ2590-2006 Ст3 Для холодной механической обработки резаньем Без термической обработки |  | т | 0.03 | 2020-11-30 | Металлоизделия и металлопрокат |  | Неликвиды образовались либо как остатки после выполнения работ на указанных объектах, либо оказались частично невостребованными в связи с изменением проектного решения.
ГЭС-Инжиниринг | г.Дивногорск | Прокат сортовой горячекатанный круглый Кратная мерной-22 ГОСТ2590-2006 Ст3 Для холодной механической обработки резаньем Без термической обработки |  | т | 0.018 | 2020-11-30 | Металлоизделия и металлопрокат |  | Неликвиды образовались либо как остатки после выполнения работ на указанных объектах, либо оказались частично невостребованными в связи с изменением проектного решения.
ГЭС-Инжиниринг | г.Дивногорск | Лист стальной горячекатанный-Ст3 толщиной 2 мм б/у |  | т | 0.043 | 2020-11-30 | Металлоизделия и металлопрокат |  | Неликвиды образовались либо как остатки после выполнения работ на указанных объектах, либо оказались частично невостребованными в связи с изменением проектного решения.
ГЭС-Инжиниринг | г.Дивногорск | Лист стальной горячекатанный толщиной 3 мм б/у |  | т | 0.221 | 2020-11-30 | Металлоизделия и металлопрокат |  | Неликвиды образовались либо как остатки после выполнения работ на указанных объектах, либо оказались частично невостребованными в связи с изменением проектного решения.
ГЭС-Инжиниринг | г.Дивногорск | Лист стальной горячекатанный-Ст3 толщиной 2 мм б/у |  | т | 0.049 | 2020-11-30 | Металлоизделия и металлопрокат |  | Неликвиды образовались либо как остатки после выполнения работ на указанных объектах, либо оказались частично невостребованными в связи с изменением проектного решения.
ГЭС-Инжиниринг | г.Дивногорск | Лист металлический 4мм б/у |  | т | 0.063 | 2020-11-30 | Металлоизделия и металлопрокат |  | Неликвиды образовались либо как остатки после выполнения работ на указанных объектах, либо оказались частично невостребованными в связи с изменением проектного решения.
ГЭС-Инжиниринг | г.Дивногорск | Лист 6 мм б/у |  | т | 0.088 | 2020-11-30 | Металлоизделия и металлопрокат |  | Неликвиды образовались либо как остатки после выполнения работ на указанных объектах, либо оказались частично невостребованными в связи с изменением проектного решения.
ГЭС-Инжиниринг | г.Дивногорск | Лист рифленный 5 мм б/у |  | т | 0.048 | 2020-11-30 | Металлоизделия и металлопрокат |  | Неликвиды образовались либо как остатки после выполнения работ на указанных объектах, либо оказались частично невостребованными в связи с изменением проектного решения.
ГЭС-Инжиниринг | г.Дивногорск | Лист стальной 5 мм б/у |  | т | 0.179 | 2020-11-30 | Металлоизделия и металлопрокат |  | Неликвиды образовались либо как остатки после выполнения работ на указанных объектах, либо оказались частично невостребованными в связи с изменением проектного решения.
ГЭС-Инжиниринг | г.Дивногорск | Лист Нормальная точность -Нормальная-Обрезная-1х1250х2500-Горячекатанный-Ст3СП ГОСТ 16523-97/14637-89 |  | т | 0.006 | 2020-11-30 | Металлоизделия и металлопрокат |  | Неликвиды образовались либо как остатки после выполнения работ на указанных объектах, либо оказались частично невостребованными в связи с изменением проектного решения.
ГЭС-Инжиниринг | г.Дивногорск | Лист металлический 4мм б/у |  | т | 0.094 | 2020-11-30 | Металлоизделия и металлопрокат |  | Неликвиды образовались либо как остатки после выполнения работ на указанных объектах, либо оказались частично невостребованными в связи с изменением проектного решения.
ГЭС-Инжиниринг | г.Дивногорск | Лист стальной 5 мм б/у |  | т | 0.141 | 2020-11-30 | Металлоизделия и металлопрокат |  | Неликвиды образовались либо как остатки после выполнения работ на указанных объектах, либо оказались частично невостребованными в связи с изменением проектного решения.
ГЭС-Инжиниринг | г.Дивногорск | Лист стальной горячекатанный толщиной 3 мм б/у |  | т | 0.031 | 2020-11-30 | Металлоизделия и металлопрокат |  | Неликвиды образовались либо как остатки после выполнения работ на указанных объектах, либо оказались частично невостребованными в связи с изменением проектного решения.
ГЭС-Инжиниринг | г.Дивногорск | ЛИСТ ОЦИНКОВ.1.0ММ |  | т | 0.019 | 2020-11-30 | Металлоизделия и металлопрокат |  | Неликвиды образовались либо как остатки после выполнения работ на указанных объектах, либо оказались частично невостребованными в связи с изменением проектного решения.
ГЭС-Инжиниринг | г.Дивногорск | Уголок 25 б/у |  | т | 0.003 | 2020-11-30 | Металлоизделия и металлопрокат |  | Неликвиды образовались либо как остатки после выполнения работ на указанных объектах, либо оказались частично невостребованными в связи с изменением проектного решения.
ГЭС-Инжиниринг | г.Дивногорск | Уголок стальной 30х30х4 |  | т | 0.015 | 2020-11-30 | Металлоизделия и металлопрокат |  | Неликвиды образовались либо как остатки после выполнения работ на указанных объектах, либо оказались частично невостребованными в связи с изменением проектного решения.
ГЭС-Инжиниринг | г.Дивногорск | Пруток стальной ф 7 б/у |  | т | 0.002 | 2020-11-30 | Металлоизделия и металлопрокат |  | Неликвиды образовались либо как остатки после выполнения работ на указанных объектах, либо оказались частично невостребованными в связи с изменением проектного решения.
ГЭС-Инжиниринг | г.Дивногорск | ТРУБА Ф 22х3 ГОСТ 8734-75 Ст.20 |  | т | 0.006 | 2020-11-30 | Металлоизделия и металлопрокат |  | Неликвиды образовались либо как остатки после выполнения работ на указанных объектах, либо оказались частично невостребованными в связи с изменением проектного решения.
ГЭС-Инжиниринг | г.Дивногорск | Полоса металлическая 4*40 б/у |  | т | 0.177 | 2020-11-30 | Металлоизделия и металлопрокат |  | Неликвиды образовались либо как остатки после выполнения работ на указанных объектах, либо оказались частично невостребованными в связи с изменением проектного решения.
ГЭС-Инжиниринг | г.Дивногорск | Труба профильная 40х20х2 ГОСТ 8645-68 Ст.3СП |  | т | 0.122 | 2020-11-30 | Металлоизделия и металлопрокат |  | Неликвиды образовались либо как остатки после выполнения работ на указанных объектах, либо оказались частично невостребованными в связи с изменением проектного решения.
ГЭС-Инжиниринг | г.Дивногорск | Труба Ф-76 н.ж. б/у |  | т | 0.251 | 2020-11-30 | Металлоизделия и металлопрокат |  | Неликвиды образовались либо как остатки после выполнения работ на указанных объектах, либо оказались частично невостребованными в связи с изменением проектного решения.
ГЭС-Инжиниринг | г.Дивногорск | Труба Ф-57 н.ж. б/у |  | т | 0.036 | 2020-11-30 | Металлоизделия и металлопрокат |  | Неликвиды образовались либо как остатки после выполнения работ на указанных объектах, либо оказались частично невостребованными в связи с изменением проектного решения.
ГЭС-Инжиниринг | г.Дивногорск | Труба ф 42*3 б/у |  | т | 0.069 | 2020-11-30 | Металлоизделия и металлопрокат |  | Неликвиды образовались либо как остатки после выполнения работ на указанных объектах, либо оказались частично невостребованными в связи с изменением проектного решения.
ГЭС-Инжиниринг | г.Дивногорск | Труба 76х4 мм. б/у |  | т | 0.134 | 2020-11-30 | Металлоизделия и металлопрокат |  | Неликвиды образовались либо как остатки после выполнения работ на указанных объектах, либо оказались частично невостребованными в связи с изменением проектного решения.
ГЭС-Инжиниринг | г.Дивногорск | Прокат угловой 75 б/у |  | т | 0.455 | 2020-11-30 | Металлоизделия и металлопрокат |  | Неликвиды образовались либо как остатки после выполнения работ на указанных объектах, либо оказались частично невостребованными в связи с изменением проектного решения.
ГЭС-Инжиниринг | г.Дивногорск | Полоса металлическая 4*40 б/у |  | т | 0.121 | 2020-11-30 | Металлоизделия и металлопрокат |  | Неликвиды образовались либо как остатки после выполнения работ на указанных объектах, либо оказались частично невостребованными в связи с изменением проектного решения.
ГЭС-Инжиниринг | г.Дивногорск | Швеллер 12 б/у |  | т | 0.182 | 2020-11-30 | Металлоизделия и металлопрокат |  | Неликвиды образовались либо как остатки после выполнения работ на указанных объектах, либо оказались частично невостребованными в связи с изменением проектного решения.
ГЭС-Инжиниринг | г.Дивногорск | Швеллер 10 б/у |  | т | 0.181 | 2020-11-30 | Металлоизделия и металлопрокат |  | Неликвиды образовались либо как остатки после выполнения работ на указанных объектах, либо оказались частично невостребованными в связи с изменением проектного решения.
ГЭС-Инжиниринг | г.Дивногорск | Швеллер 14 б/у |  | т | 0.061 | 2020-11-30 | Металлоизделия и металлопрокат |  | Неликвиды образовались либо как остатки после выполнения работ на указанных объектах, либо оказались частично невостребованными в связи с изменением проектного решения.
ГЭС-Инжиниринг | г.Дивногорск | Уголок 50х50х5 б/у |  | т | 0.022 | 2020-11-30 | Металлоизделия и металлопрокат |  | Неликвиды образовались либо как остатки после выполнения работ на указанных объектах, либо оказались частично невостребованными в связи с изменением проектного решения.
ГЭС-Инжиниринг | г.Дивногорск | Уголок 40х40х4-В б/у |  | т | 0.056 | 2020-11-30 | Металлоизделия и металлопрокат |  | Неликвиды образовались либо как остатки после выполнения работ на указанных объектах, либо оказались частично невостребованными в связи с изменением проектного решения.
ГЭС-Инжиниринг | г.Дивногорск | Уголок 75Х75Х6 б/у |  | т | 0.323 | 2020-11-30 | Металлоизделия и металлопрокат |  | Неликвиды образовались либо как остатки после выполнения работ на указанных объектах, либо оказались частично невостребованными в связи с изменением проектного решения.
ГЭС-Инжиниринг | г.Дивногорск | Уголок стальной 30х30х4 |  | т | 0.012 | 2020-11-30 | Металлоизделия и металлопрокат |  | Неликвиды образовались либо как остатки после выполнения работ на указанных объектах, либо оказались частично невостребованными в связи с изменением проектного решения.
ГЭС-Инжиниринг | г.Дивногорск | Уголок 125х125 б/у |  | т | 0.404 | 2020-11-30 | Металлоизделия и металлопрокат |  | Неликвиды образовались либо как остатки после выполнения работ на указанных объектах, либо оказались частично невостребованными в связи с изменением проектного решения.
ГЭС-Инжиниринг | г.Дивногорск | Уголок 90 б/у |  | т | 0.331 | 2020-11-30 | Металлоизделия и металлопрокат |  | Неликвиды образовались либо как остатки после выполнения работ на указанных объектах, либо оказались частично невостребованными в связи с изменением проектного решения.
ГЭС-Инжиниринг | г.Дивногорск | Шестигранник 14 б/у |  | т | 0.048 | 2020-11-30 | Металлоизделия и металлопрокат |  | Неликвиды образовались либо как остатки после выполнения работ на указанных объектах, либо оказались частично невостребованными в связи с изменением проектного решения.
ГЭС-Инжиниринг | г.Дивногорск | ШЕСТИГРАННИК 19 СТ35 1050-88 |  | т | 0.033 | 2020-11-30 | Металлоизделия и металлопрокат |  | Неликвиды образовались либо как остатки после выполнения работ на указанных объектах, либо оказались частично невостребованными в связи с изменением проектного решения.
ГЭС-Инжиниринг | г.Дивногорск | Шестигранник 17 б/у |  | т | 0.035 | 2020-11-30 | Металлоизделия и металлопрокат |  | Неликвиды образовались либо как остатки после выполнения работ на указанных объектах, либо оказались частично невостребованными в связи с изменением проектного решения.
ГЭС-Инжиниринг | г.Дивногорск | Шестигранник 24 б/у |  | т | 0.035 | 2020-11-30 | Металлоизделия и металлопрокат |  | Неликвиды образовались либо как остатки после выполнения работ на указанных объектах, либо оказались частично невостребованными в связи с изменением проектного решения.
ГЭС-Инжиниринг | г.Дивногорск | ШЕСТИГРАННИК СТ45 36 ММ |  | т | 0.04 | 2020-11-30 | Металлоизделия и металлопрокат |  | Неликвиды образовались либо как остатки после выполнения работ на указанных объектах, либо оказались частично невостребованными в связи с изменением проектного решения.
ГЭС-Инжиниринг | г.Дивногорск | Прокат сортовой горячекатанный круглый Кратная мерной-30 ГОСТ2590-2006 Ст3 Для холодной механической обработки резаньем Без термической обработки |  | т | 0.025 | 2020-11-30 | Металлоизделия и металлопрокат |  | Неликвиды образовались либо как остатки после выполнения работ на указанных объектах, либо оказались частично невостребованными в связи с изменением проектного решения.
ГЭС-Инжиниринг | г.Дивногорск | Прокат сортовой горячекатанный круглый Кратная мерной-20 ГОСТ2590-2006 Ст3 Для холодной механической обработки резаньем Без термической обработки |  | т | 0.011 | 2020-11-30 | Металлоизделия и металлопрокат |  | Неликвиды образовались либо как остатки после выполнения работ на указанных объектах, либо оказались частично невостребованными в связи с изменением проектного решения.
ГЭС-Инжиниринг | г.Дивногорск | Прокат сортовой горячекатанный круглый Мерная-25 ГОСТ2590-2006 Ст35 Для холодной механической обработки резаньем Без термической обработки |  | т | 0.017 | 2020-11-30 | Металлоизделия и металлопрокат |  | Неликвиды образовались либо как остатки после выполнения работ на указанных объектах, либо оказались частично невостребованными в связи с изменением проектного решения.
ГЭС-Инжиниринг | г.Дивногорск | Шестигранник МД-30 б/у |  | т | 0.017 | 2020-11-30 | Металлоизделия и металлопрокат |  | Неликвиды образовались либо как остатки после выполнения работ на указанных объектах, либо оказались частично невостребованными в связи с изменением проектного решения.
ГЭС-Инжиниринг | г.Дивногорск | Лист ОЦ Нормальная точность-Нормальная-Обрезная-0,55х1250х2500 ГОСТ 19904-90 Общего назначения-Нормальная-Нормальная-Без узора-1 ГОСТ 14918-90 |  | т | 0.077 | 2020-11-30 | Металлоизделия и металлопрокат |  | Неликвиды образовались либо как остатки после выполнения работ на указанных объектах, либо оказались частично невостребованными в связи с изменением проектного решения.
ГЭС-Инжиниринг | г.Дивногорск | Лист стальной горячекатанный-Ст3 толщиной 2 мм б/у |  | т | 0.165 | 2020-11-30 | Металлоизделия и металлопрокат |  | Неликвиды образовались либо как остатки после выполнения работ на указанных объектах, либо оказались частично невостребованными в связи с изменением проектного решения.
ГЭС-Инжиниринг | г.Дивногорск | Лист 1,5х1250х2500 ст3 б/у |  | т | 0.11 | 2020-11-30 | Металлоизделия и металлопрокат |  | Неликвиды образовались либо как остатки после выполнения работ на указанных объектах, либо оказались частично невостребованными в связи с изменением проектного решения.
ГЭС-Инжиниринг | г.Дивногорск | ЛИСТ 10ММ СТ 3СП б/у |  | т | 0.73 | 2020-11-30 | Металлоизделия и металлопрокат |  | Неликвиды образовались либо как остатки после выполнения работ на указанных объектах, либо оказались частично невостребованными в связи с изменением проектного решения.
ГЭС-Инжиниринг | г.Дивногорск | Лист 8 мм б/у |  | т | 0.411 | 2020-11-30 | Металлоизделия и металлопрокат |  | Неликвиды образовались либо как остатки после выполнения работ на указанных объектах, либо оказались частично невостребованными в связи с изменением проектного решения.
ГЭС-Инжиниринг | г.Дивногорск | ЛИСТ ОЦИНКОВАННЫЙ 0.8ММ |  | т | 0.003 | 2020-11-30 | Металлоизделия и металлопрокат |  | Неликвиды образовались либо как остатки после выполнения работ на указанных объектах, либо оказались частично невостребованными в связи с изменением проектного решения.
ГЭС-Инжиниринг | г.Дивногорск | Лист стальной горячекатанный-Ст3 толщиной 2 мм б/у |  | т | 0.008 | 2020-11-30 | Металлоизделия и металлопрокат |  | Неликвиды образовались либо как остатки после выполнения работ на указанных объектах, либо оказались частично невостребованными в связи с изменением проектного решения.
ГЭС-Инжиниринг | г.Дивногорск | Лист 1,5х1250х2500 ст3 б/у |  | т | 0.019 | 2020-11-30 | Металлоизделия и металлопрокат |  | Неликвиды образовались либо как остатки после выполнения работ на указанных объектах, либо оказались частично невостребованными в связи с изменением проектного решения.
ГЭС-Инжиниринг | г.Дивногорск | Лист Нормальная точность -Нормальная-Обрезная-1х1250х2500-Горячекатанный-Ст3СП ГОСТ 16523-97/14637-89 |  | т | 0.026 | 2020-11-30 | Металлоизделия и металлопрокат |  | Неликвиды образовались либо как остатки после выполнения работ на указанных объектах, либо оказались частично невостребованными в связи с изменением проектного решения.
ГЭС-Инжиниринг | г.Дивногорск | Лист оцинкованный 0,5 мм |  | т | 0.027 | 2020-11-30 | Металлоизделия и металлопрокат |  | Неликвиды образовались либо как остатки после выполнения работ на указанных объектах, либо оказались частично невостребованными в связи с изменением проектного решения.
ГЭС-Инжиниринг | г.Дивногорск | Лист рифленный 5 мм б/у |  | т | 0.022 | 2020-11-30 | Металлоизделия и металлопрокат |  | Неликвиды образовались либо как остатки после выполнения работ на указанных объектах, либо оказались частично невостребованными в связи с изменением проектного решения.
ГЭС-Инжиниринг | г.Дивногорск | Пруток d12мм |  | т | 0.009 | 2020-11-30 | Металлоизделия и металлопрокат |  | Неликвиды образовались либо как остатки после выполнения работ на указанных объектах, либо оказались частично невостребованными в связи с изменением проектного решения.
ГЭС-Инжиниринг | г.Дивногорск | Труба Ф 102х5 ГОСТ 9940-81 12Х18Н10Т |  | т | 0.072 | 2020-11-30 | Металлоизделия и металлопрокат |  | Неликвиды образовались либо как остатки после выполнения работ на указанных объектах, либо оказались частично невостребованными в связи с изменением проектного решения.
ГЭС-Инжиниринг | г.Дивногорск | Труба 159х5 б/у |  | т | 0.24 | 2020-11-30 | Металлоизделия и металлопрокат |  | Неликвиды образовались либо как остатки после выполнения работ на указанных объектах, либо оказались частично невостребованными в связи с изменением проектного решения.
ГЭС-Инжиниринг | г.Дивногорск | Труба 219*8 б/у |  | т | 0.069 | 2020-11-30 | Металлоизделия и металлопрокат |  | Неликвиды образовались либо как остатки после выполнения работ на указанных объектах, либо оказались частично невостребованными в связи с изменением проектного решения.
ГЭС-Инжиниринг | г.Дивногорск | труба 159х6 б/у |  | т | 0.143 | 2020-11-30 | Металлоизделия и металлопрокат |  | Неликвиды образовались либо как остатки после выполнения работ на указанных объектах, либо оказались частично невостребованными в связи с изменением проектного решения.
ГЭС-Инжиниринг | г.Дивногорск | ТРУБА Ф 16х3 ГОСТ 8734-75 Ст.20 |  | т | 0.017 | 2020-11-30 | Металлоизделия и металлопрокат |  | Неликвиды образовались либо как остатки после выполнения работ на указанных объектах, либо оказались частично невостребованными в связи с изменением проектного решения.
ГЭС-Инжиниринг | г.Дивногорск | Полоса ОН 6ВТ1х80ВШ1 ГОСТ 103-2006 |  | т | 0.017 | 2020-11-30 | Металлоизделия и металлопрокат |  | Неликвиды образовались либо как остатки после выполнения работ на указанных объектах, либо оказались частично невостребованными в связи с изменением проектного решения.
ГЭС-Инжиниринг | г.Дивногорск | Труба 76х4 мм. б/у |  | т | 0.284 | 2020-11-30 | Металлоизделия и металлопрокат |  | Неликвиды образовались либо как остатки после выполнения работ на указанных объектах, либо оказались частично невостребованными в связи с изменением проектного решения.
ГЭС-Инжиниринг | г.Дивногорск | Круг Немерная-50 ГОСТ2590-2006 Ст12Х18Н10Т Для холодной механической обработки резаньем Без термической обработки |  | т | 0.028 | 2020-11-30 | Металлоизделия и металлопрокат |  | Неликвиды образовались либо как остатки после выполнения работ на указанных объектах, либо оказались частично невостребованными в связи с изменением проектного решения.
ГЭС-Инжиниринг | г.Дивногорск | Круг НД-56 ГОСТ2590-2006 Ст 20 б/у |  | т | 0.063 | 2020-11-30 | Металлоизделия и металлопрокат |  | Неликвиды образовались либо как остатки после выполнения работ на указанных объектах, либо оказались частично невостребованными в связи с изменением проектного решения.
ГЭС-Инжиниринг | г.Дивногорск | БАЛКА 12 СТ 3ПС5 |  | т | 0.078 | 2020-11-30 | Металлоизделия и металлопрокат |  | Неликвиды образовались либо как остатки после выполнения работ на указанных объектах, либо оказались частично невостребованными в связи с изменением проектного решения.
ГЭС-Инжиниринг | г.Дивногорск | Труба 89х4 Б/У |  | т | 0.291 | 2020-11-30 | Металлоизделия и металлопрокат |  | Неликвиды образовались либо как остатки после выполнения работ на указанных объектах, либо оказались частично невостребованными в связи с изменением проектного решения.
ГЭС-Инжиниринг | г.Дивногорск | Труба ф 48*3 б/у |  | т | 0.574 | 2020-11-30 | Металлоизделия и металлопрокат |  | Неликвиды образовались либо как остатки после выполнения работ на указанных объектах, либо оказались частично невостребованными в связи с изменением проектного решения.
ГЭС-Инжиниринг | г.Дивногорск | Труба стальная квадратная 50х50х2 ГОСТ 8639-82 Ст.3 |  | т | 0.076 | 2020-11-30 | Металлоизделия и металлопрокат |  | Неликвиды образовались либо как остатки после выполнения работ на указанных объектах, либо оказались частично невостребованными в связи с изменением проектного решения.
ГЭС-Инжиниринг | г.Дивногорск | Труба Ф-20 б/у |  | т | 0.041 | 2020-11-30 | Металлоизделия и металлопрокат |  | Неликвиды образовались либо как остатки после выполнения работ на указанных объектах, либо оказались частично невостребованными в связи с изменением проектного решения.
ГЭС-Инжиниринг | г.Дивногорск | Труба 76*3,5 б/у |  | т | 0.136 | 2020-11-30 | Металлоизделия и металлопрокат |  | Неликвиды образовались либо как остатки после выполнения работ на указанных объектах, либо оказались частично невостребованными в связи с изменением проектного решения.
ГЭС-Инжиниринг | г.Дивногорск | Труба 57х4 Б/У |  | т | 0.146 | 2020-11-30 | Металлоизделия и металлопрокат |  | Неликвиды образовались либо как остатки после выполнения работ на указанных объектах, либо оказались частично невостребованными в связи с изменением проектного решения.
ГЭС-Инжиниринг | г.Дивногорск | Лист Нормальная точность -Нормальная-Обрезная-1,5х1250х2500-Холоднокатанный-Ст 08ПС ГОСТ 16523-97/14637-89 |  | т | 0.074 | 2020-11-30 | Металлоизделия и металлопрокат |  | Неликвиды образовались либо как остатки после выполнения работ на указанных объектах, либо оказались частично невостребованными в связи с изменением проектного решения.
ГЭС-Инжиниринг | г.Дивногорск | Лист стальной горячекатанный-Ст3 толщиной 2 мм б/у |  | т | 0.049 | 2020-11-30 | Металлоизделия и металлопрокат |  | Неликвиды образовались либо как остатки после выполнения работ на указанных объектах, либо оказались частично невостребованными в связи с изменением проектного решения.
ГЭС-Инжиниринг | г.Дивногорск | Лист металлический 4мм б/у |  | т | 0.283 | 2020-11-30 | Металлоизделия и металлопрокат |  | Неликвиды образовались либо как остатки после выполнения работ на указанных объектах, либо оказались частично невостребованными в связи с изменением проектного решения.
ГЭС-Инжиниринг | г.Дивногорск | Лист стальной горячекатанный-Ст3 толщиной 2 мм б/у |  | т | 0.098 | 2020-11-30 | Металлоизделия и металлопрокат |  | Неликвиды образовались либо как остатки после выполнения работ на указанных объектах, либо оказались частично невостребованными в связи с изменением проектного решения.
ГЭС-Инжиниринг | г.Дивногорск | Лист стальной горячекатанный толщиной 3 мм б/у |  | т | 0.442 | 2020-11-30 | Металлоизделия и металлопрокат |  | Неликвиды образовались либо как остатки после выполнения работ на указанных объектах, либо оказались частично невостребованными в связи с изменением проектного решения.
ГЭС-Инжиниринг | г.Дивногорск | Труба 32х5 б/у |  | т | 0.006 | 2020-11-30 | Металлоизделия и металлопрокат |  | Неликвиды образовались либо как остатки после выполнения работ на указанных объектах, либо оказались частично невостребованными в связи с изменением проектного решения.
ГЭС-Инжиниринг | г.Дивногорск | Круг ф20 ст20Х1М1Ф1ТР б/у |  | т | 0.021 | 2020-11-30 | Металлоизделия и металлопрокат |  | Неликвиды образовались либо как остатки после выполнения работ на указанных объектах, либо оказались частично невостребованными в связи с изменением проектного решения.
ГЭС-Инжиниринг | г.Дивногорск | текстолит б/у |  | кг | 72 | 2020-11-30 | Металлоизделия и металлопрокат |  | Неликвиды образовались либо как остатки после выполнения работ на указанных объектах, либо оказались частично невостребованными в связи с изменением проектного решения.
ГЭС-Инжиниринг | г.Дивногорск | Паронит ПОН-Б 5,0х900х1500 б/у |  | кг | 45 | 2020-11-30 | Металлоизделия и металлопрокат |  | Неликвиды образовались либо как остатки после выполнения работ на указанных объектах, либо оказались частично невостребованными в связи с изменением проектного решения.
ГЭС-Инжиниринг | г.Дивногорск | Лист металлический 4мм б/у |  | т | 0.038 | 2020-11-30 | Металлоизделия и металлопрокат |  | Неликвиды образовались либо как остатки после выполнения работ на указанных объектах, либо оказались частично невостребованными в связи с изменением проектного решения.
ГЭС-Инжиниринг | г.Дивногорск | Лист, нерж, б-9, 3000х1500, б/у |  | т | 0.32 | 2020-11-30 | Металлоизделия и металлопрокат |  | Неликвиды образовались либо как остатки после выполнения работ на указанных объектах, либо оказались частично невостребованными в связи с изменением проектного решения.
ГЭС-Инжиниринг | г.Дивногорск | Лист 10 ст12х18н10т |  | т | 0.119 | 2020-11-30 | Металлоизделия и металлопрокат |  | Неликвиды образовались либо как остатки после выполнения работ на указанных объектах, либо оказались частично невостребованными в связи с изменением проектного решения.
ГЭС-Инжиниринг | г.Дивногорск | Лист нерж. 6 мм |  | т | 0.05 | 2020-11-30 | Металлоизделия и металлопрокат |  | Неликвиды образовались либо как остатки после выполнения работ на указанных объектах, либо оказались частично невостребованными в связи с изменением проектного решения.
ГЭС-Инжиниринг | г.Дивногорск | Лист нерж. 4мм б/у |  | т | 0.046 | 2020-11-30 | Металлоизделия и металлопрокат |  | Неликвиды образовались либо как остатки после выполнения работ на указанных объектах, либо оказались частично невостребованными в связи с изменением проектного решения.
ГЭС-Инжиниринг | г.Дивногорск | Лист нерж. 4мм б/у |  | т | 0.123 | 2020-11-30 | Металлоизделия и металлопрокат |  | Неликвиды образовались либо как остатки после выполнения работ на указанных объектах, либо оказались частично невостребованными в связи с изменением проектного решения.
ГЭС-Инжиниринг | г.Дивногорск | Лист нерж. 3 мм. б/у |  | т | 0.185 | 2020-11-30 | Металлоизделия и металлопрокат |  | Неликвиды образовались либо как остатки после выполнения работ на указанных объектах, либо оказались частично невостребованными в связи с изменением проектного решения.
ГЭС-Инжиниринг | г.Дивногорск | Лист алюминиевый 3 мм |  | кг | 55 | 2020-11-30 | Металлоизделия и металлопрокат |  | Неликвиды образовались либо как остатки после выполнения работ на указанных объектах, либо оказались частично невостребованными в связи с изменением проектного решения.
ГЭС-Инжиниринг | г.Дивногорск | Лист АД1 М 1х1200х3000 ГОСТ 21631-76 |  | кг | 187 | 2020-11-30 | Металлоизделия и металлопрокат |  | Неликвиды образовались либо как остатки после выполнения работ на указанных объектах, либо оказались частично невостребованными в связи с изменением проектного решения.
ГЭС-Инжиниринг | г.Дивногорск | Лист алюминиевый 3 мм |  | кг | 55 | 2020-11-30 | Металлоизделия и металлопрокат |  | Неликвиды образовались либо как остатки после выполнения работ на указанных объектах, либо оказались частично невостребованными в связи с изменением проектного решения.
ГЭС-Инжиниринг | г.Дивногорск | ТРУБКА МЕДНАЯ 10х2 М2 |  | кг | 7 | 2020-11-30 | Металлоизделия и металлопрокат |  | Неликвиды образовались либо как остатки после выполнения работ на указанных объектах, либо оказались частично невостребованными в связи с изменением проектного решения.
ГЭС-Инжиниринг | г.Дивногорск | Пруток медный Д=10 б/у |  | кг | 7 | 2020-11-30 | Металлоизделия и металлопрокат |  | Неликвиды образовались либо как остатки после выполнения работ на указанных объектах, либо оказались частично невостребованными в связи с изменением проектного решения.
ГЭС-Инжиниринг | г.Дивногорск | Пруток Д КР Н П 12 НД М1 У ГОСТ 1535-2006 |  | кг | 15 | 2020-11-30 | Металлоизделия и металлопрокат |  | Неликвиды образовались либо как остатки после выполнения работ на указанных объектах, либо оказались частично невостребованными в связи с изменением проектного решения.
ГЭС-Инжиниринг | г.Дивногорск | Круг медный o 20 б/у |  | кг | 33 | 2020-11-30 | Металлоизделия и металлопрокат |  | Неликвиды образовались либо как остатки после выполнения работ на указанных объектах, либо оказались частично невостребованными в связи с изменением проектного решения.
ГЭС-Инжиниринг | г.Дивногорск | Круг медный o 30 б/у |  | кг | 10 | 2020-11-30 | Металлоизделия и металлопрокат |  | Неликвиды образовались либо как остатки после выполнения работ на указанных объектах, либо оказались частично невостребованными в связи с изменением проектного решения.
ГЭС-Инжиниринг | г.Дивногорск | ПРУТОК МЕДНЫЙ 50 М1 б/у |  | кг | 19 | 2020-11-30 | Металлоизделия и металлопрокат |  | Неликвиды образовались либо как остатки после выполнения работ на указанных объектах, либо оказались частично невостребованными в связи с изменением проектного решения.
ГЭС-Инжиниринг | г.Дивногорск | Шестигранник лат. 36 б/у |  | кг | 40 | 2020-11-30 | Металлоизделия и металлопрокат |  | Неликвиды образовались либо как остатки после выполнения работ на указанных объектах, либо оказались частично невостребованными в связи с изменением проектного решения.
ГЭС-Инжиниринг | г.Дивногорск | ШЕСТИГРАННИК ЛАТУННЫЙ 27 ЛС59-1 |  | кг | 32 | 2020-11-30 | Металлоизделия и металлопрокат |  | Неликвиды образовались либо как остатки после выполнения работ на указанных объектах, либо оказались частично невостребованными в связи с изменением проектного решения.
ГЭС-Инжиниринг | г.Дивногорск | ШЕСТИГРАННИК ЛАТУННЫЙ 17 ЛС59-1С |  | кг | 3.8 | 2020-11-30 | Металлоизделия и металлопрокат |  | Неликвиды образовались либо как остатки после выполнения работ на указанных объектах, либо оказались частично невостребованными в связи с изменением проектного решения.
ГЭС-Инжиниринг | г.Дивногорск | Шестигранник 55 б/у |  | т | 0.042 | 2020-11-30 | Металлоизделия и металлопрокат |  | Неликвиды образовались либо как остатки после выполнения работ на указанных объектах, либо оказались частично невостребованными в связи с изменением проектного решения.
ГЭС-Инжиниринг | г.Дивногорск | Шина алюминиевая АД31 закаленная и естественно состареная 4х40х4000 ГОСТ 15176-89 |  | кг | 61 | 2020-11-30 | Металлоизделия и металлопрокат |  | Неликвиды образовались либо как остатки после выполнения работ на указанных объектах, либо оказались частично невостребованными в связи с изменением проектного решения.
ГЭС-Инжиниринг | г.Дивногорск | Шина алюминиевая АД31 _ 6х50 |  | кг | 93 | 2020-11-30 | Металлоизделия и металлопрокат |  | Неликвиды образовались либо как остатки после выполнения работ на указанных объектах, либо оказались частично невостребованными в связи с изменением проектного решения.
ГЭС-Инжиниринг | г.Дивногорск | ШИНА АЛЮМИНИЕВАЯ 100х10 АД31 |  | кг | 236 | 2020-11-30 | Металлоизделия и металлопрокат |  | Неликвиды образовались либо как остатки после выполнения работ на указанных объектах, либо оказались частично невостребованными в связи с изменением проектного решения.
ГЭС-Инжиниринг | г.Дивногорск | Труба 426 Б/У |  | т | 1.035 | 2020-11-30 | Металлоизделия и металлопрокат |  | Неликвиды образовались либо как остатки после выполнения работ на указанных объектах, либо оказались частично невостребованными в связи с изменением проектного решения.
ГЭС-Инжиниринг | г.Дивногорск | Труба 325х10 б/у |  | т | 0.399 | 2020-11-30 | Металлоизделия и металлопрокат |  | Неликвиды образовались либо как остатки после выполнения работ на указанных объектах, либо оказались частично невостребованными в связи с изменением проектного решения.
ГЭС-Инжиниринг | г.Дивногорск | Труба 34х3,5 ГОСТ 8734-75 Ст.3 б/у |  | т | 0.218 | 2020-11-30 | Металлоизделия и металлопрокат |  | Неликвиды образовались либо как остатки после выполнения работ на указанных объектах, либо оказались частично невостребованными в связи с изменением проектного решения.
ГЭС-Инжиниринг | г.Дивногорск | Труба 34х3,5 ГОСТ 8734-75 Ст.3 б/у |  | т | 0.015 | 2020-11-30 | Металлоизделия и металлопрокат |  | Неликвиды образовались либо как остатки после выполнения работ на указанных объектах, либо оказались частично невостребованными в связи с изменением проектного решения.
ГЭС-Инжиниринг | г.Дивногорск | Шестигранник 14 б/у |  | т | 0.1 | 2020-11-30 | Металлоизделия и металлопрокат |  | Неликвиды образовались либо как остатки после выполнения работ на указанных объектах, либо оказались частично невостребованными в связи с изменением проектного решения.
ГЭС-Инжиниринг | г.Дивногорск | Шестигранник 12 б/у |  | т | 0.067 | 2020-11-30 | Металлоизделия и металлопрокат |  | Неликвиды образовались либо как остатки после выполнения работ на указанных объектах, либо оказались частично невостребованными в связи с изменением проектного решения.
ГЭС-Инжиниринг | г.Дивногорск | шестиграник 19 сталь б/у |  | т | 0.562 | 2020-11-30 | Металлоизделия и металлопрокат |  | Неликвиды образовались либо как остатки после выполнения работ на указанных объектах, либо оказались частично невостребованными в связи с изменением проектного решения.
ГЭС-Инжиниринг | г.Дивногорск | шестиграник 36 сталь б/у |  | т | 0.147 | 2020-11-30 | Металлоизделия и металлопрокат |  | Неликвиды образовались либо как остатки после выполнения работ на указанных объектах, либо оказались частично невостребованными в связи с изменением проектного решения.
ГЭС-Инжиниринг | г.Дивногорск | шестиграник 41 сталь б/у |  | т | 0.009 | 2020-11-30 | Металлоизделия и металлопрокат |  | Неликвиды образовались либо как остатки после выполнения работ на указанных объектах, либо оказались частично невостребованными в связи с изменением проектного решения.
ГЭС-Инжиниринг | г.Дивногорск | Шестигранник 32 б/у |  | т | 0.064 | 2020-11-30 | Металлоизделия и металлопрокат |  | Неликвиды образовались либо как остатки после выполнения работ на указанных объектах, либо оказались частично невостребованными в связи с изменением проектного решения.
ГЭС-Инжиниринг | г.Дивногорск | Шестигранник 24 б/у |  | т | 0.016 | 2020-11-30 | Металлоизделия и металлопрокат |  | Неликвиды образовались либо как остатки после выполнения работ на указанных объектах, либо оказались частично невостребованными в связи с изменением проектного решения.
ГЭС-Инжиниринг | г.Дивногорск | Шестигранник 14 б/у |  | т | 0.01 | 2020-11-30 | Металлоизделия и металлопрокат |  | Неликвиды образовались либо как остатки после выполнения работ на указанных объектах, либо оказались частично невостребованными в связи с изменением проектного решения.
ГЭС-Инжиниринг | г.Дивногорск | Круг лат. 10 б/у |  | кг | 3.5 | 2020-11-30 | Металлоизделия и металлопрокат |  | Неликвиды образовались либо как остатки после выполнения работ на указанных объектах, либо оказались частично невостребованными в связи с изменением проектного решения.
ГЭС-Инжиниринг | г.Дивногорск | Круг стальной 40 б/у |  | т | 0.059 | 2020-11-30 | Металлоизделия и металлопрокат |  | Неликвиды образовались либо как остатки после выполнения работ на указанных объектах, либо оказались частично невостребованными в связи с изменением проектного решения.
ГЭС-Инжиниринг | г.Дивногорск | Круг стальной 80 б/у |  | т | 0.043 | 2020-11-30 | Металлоизделия и металлопрокат |  | Неликвиды образовались либо как остатки после выполнения работ на указанных объектах, либо оказались частично невостребованными в связи с изменением проектного решения.
ГЭС-Инжиниринг | г.Дивногорск | Круг стальной ф 50 б/у |  | т | 0.017 | 2020-11-30 | Металлоизделия и металлопрокат |  | Неликвиды образовались либо как остатки после выполнения работ на указанных объектах, либо оказались частично невостребованными в связи с изменением проектного решения.
ГЭС-Инжиниринг | г.Дивногорск | Круг стальной ф 60 б/у |  | т | 0.009 | 2020-11-30 | Металлоизделия и металлопрокат |  | Неликвиды образовались либо как остатки после выполнения работ на указанных объектах, либо оказались частично невостребованными в связи с изменением проектного решения.
ГЭС-Инжиниринг | г.Дивногорск | Круг Ф 36 б/у |  | т | 0.009 | 2020-11-30 | Металлоизделия и металлопрокат |  | Неликвиды образовались либо как остатки после выполнения работ на указанных объектах, либо оказались частично невостребованными в связи с изменением проектного решения.
ГЭС-Инжиниринг | г.Дивногорск | шестиграник 22 сталь б/у |  | т | 0.007 | 2020-11-30 | Металлоизделия и металлопрокат |  | Неликвиды образовались либо как остатки после выполнения работ на указанных объектах, либо оказались частично невостребованными в связи с изменением проектного решения.
ГЭС-Инжиниринг | г.Дивногорск | Труба нержавеющая 16х3 б/у |  | т | 0.004 | 2020-11-30 | Металлоизделия и металлопрокат |  | Неликвиды образовались либо как остатки после выполнения работ на указанных объектах, либо оказались частично невостребованными в связи с изменением проектного решения.
ГЭС-Инжиниринг | г.Дивногорск | Труба СТ 12Х18Н10Т ф32х4 б/у |  | т | 0.005 | 2020-11-30 | Металлоизделия и металлопрокат |  | Неликвиды образовались либо как остатки после выполнения работ на указанных объектах, либо оказались частично невостребованными в связи с изменением проектного решения.
ГЭС-Инжиниринг | г.Дивногорск | Муфта соединительная для труб двухстенных ДКС, разъемная с фиксатором, диам. 110мм, степень защиты IP67 017110 |  | шт | 10 | 2020-11-30 | Электротехнические изделия и оборудование |  | Неликвиды образовались либо как остатки после выполнения работ на указанных объектах, либо оказались частично невостребованными в связи с изменением проектного решения.
ГЭС-Инжиниринг | г.Дивногорск | Накладка CGC для крышки лотка осн.150 (арт. 37393) |  | шт | 136 | 2020-11-30 | Электротехнические изделия и оборудование |  | Неликвиды образовались либо как остатки после выполнения работ на указанных объектах, либо оказались частично невостребованными в связи с изменением проектного решения.
ГЭС-Инжиниринг | г.Дивногорск | Накладка CGB для лотка 200 (DKC) 37354 |  | шт | 100 | 2020-11-30 | Электротехнические изделия и оборудование |  | Неликвиды образовались либо как остатки после выполнения работ на указанных объектах, либо оказались частично невостребованными в связи с изменением проектного решения.
ГЭС-Инжиниринг | г.Дивногорск | Угол CS 90 вертикальный внутр. 90° 100/100 (DKC) (арт. 36701 ) |  | шт | 20 | 2020-11-30 | Электротехнические изделия и оборудование |  | Неликвиды образовались либо как остатки после выполнения работ на указанных объектах, либо оказались частично невостребованными в связи с изменением проектного решения.
ГЭС-Инжиниринг | г.Дивногорск | Угол CPO 90 горизонтальный 90° 150х100 (DKC) (арт. 36042 ) |  | шт | 24 | 2020-11-30 | Электротехнические изделия и оборудование |  | Неликвиды образовались либо как остатки после выполнения работ на указанных объектах, либо оказались частично невостребованными в связи с изменением проектного решения.
ГЭС-Инжиниринг | г.Дивногорск | Угол CPO 45 горизонтальный 45° 150х100 в комплекте с крепежными элементами и соединительными пластинами (арт. 36102K) |  | шт | 28 | 2020-11-30 | Электротехнические изделия и оборудование |  | Неликвиды образовались либо как остатки после выполнения работ на указанных объектах, либо оказались частично невостребованными в связи с изменением проектного решения.
ГЭС-Инжиниринг | г.Дивногорск | Крышка на угол CPO 45 горизонтальный 45° осн.150 (38023HDZ) |  | шт | 24 | 2020-11-30 | Электротехнические изделия и оборудование |  | Неликвиды образовались либо как остатки после выполнения работ на указанных объектах, либо оказались частично невостребованными в связи с изменением проектного решения.
ГЭС-Инжиниринг | г.Дивногорск | Крышка на угол CS 90 вертикальный внеш. 90° осн.300 38245 |  | шт | 24 | 2020-11-30 | Электротехнические изделия и оборудование |  | Неликвиды образовались либо как остатки после выполнения работ на указанных объектах, либо оказались частично невостребованными в связи с изменением проектного решения.
ГЭС-Инжиниринг | г.Дивногорск | Крышка CDSD/CDSS 90 на угол вертикальный внеш. 150/150 (DKC) (арт. 38283 ) |  | шт | 2 | 2020-11-30 | Электротехнические изделия и оборудование |  | Неликвиды образовались либо как остатки после выполнения работ на указанных объектах, либо оказались частично невостребованными в связи с изменением проектного решения.
ГЭС-Инжиниринг | г.Дивногорск | Угол CDSD 90 вертикальный внеш. переходник прав. осн.150 H50 (DKC) (арт. 37503 ) |  | шт | 2 | 2020-11-30 | Электротехнические изделия и оборудование |  | Неликвиды образовались либо как остатки после выполнения работ на указанных объектах, либо оказались частично невостребованными в связи с изменением проектного решения.
ГЭС-Инжиниринг | г.Дивногорск | Муфта труба-труба, IP67, д.20мм (DKC) (арт. 50120 ) |  | шт | 100 | 2020-11-30 | Электротехнические изделия и оборудование |  | Неликвиды образовались либо как остатки после выполнения работ на указанных объектах, либо оказались частично невостребованными в связи с изменением проектного решения.
ГЭС-Инжиниринг | г.Дивногорск | Муфта труба-коробка, IP67, М20х1.5, д.20мм (DKC) (арт. 50220 ) |  | шт | 200 | 2020-11-30 | Электротехнические изделия и оборудование |  | Неликвиды образовались либо как остатки после выполнения работ на указанных объектах, либо оказались частично невостребованными в связи с изменением проектного решения.
ГЭС-Инжиниринг | г.Дивногорск | Крышка CPO 90 на угол горизонтальный 90° осн. 150 (DKC) (арт. 38003 ) |  | шт | 24 | 2020-11-30 | Электротехнические изделия и оборудование |  | Неликвиды образовались либо как остатки после выполнения работ на указанных объектах, либо оказались частично невостребованными в связи с изменением проектного решения.
ГЭС-Инжиниринг | г.Дивногорск | техпластина 2Н-1МБС-С5 |  | кг | 499.1 | 2020-11-30 | Электротехнические изделия и оборудование |  | Неликвиды образовались либо как остатки после выполнения работ на указанных объектах, либо оказались частично невостребованными в связи с изменением проектного решения.
ГЭС-Инжиниринг | г.Дивногорск | Муфта концевая с болтовым наконечником 3 КНТп 10 (150-240) М |  | компл | 12 | 2020-11-30 | Электротехнические изделия и оборудование |  | Неликвиды образовались либо как остатки после выполнения работ на указанных объектах, либо оказались частично невостребованными в связи с изменением проектного решения.
ГЭС-Инжиниринг | г.Дивногорск | Консоль с опорой ML осн. 200 (DKC) (арт. FC34103 ) |  | шт | 12 | 2020-11-30 | Электротехнические изделия и оборудование |  | Неликвиды образовались либо как остатки после выполнения работ на указанных объектах, либо оказались частично невостребованными в связи с изменением проектного решения.
ГЭС-Инжиниринг | г.Дивногорск | Консоль с опорой ML облегченная осн.150, горячеоцинкованный (DKC) (арт. BBL4015HDZ) |  | шт | 15 | 2020-11-30 | Электротехнические изделия и оборудование |  | Неликвиды образовались либо как остатки после выполнения работ на указанных объектах, либо оказались частично невостребованными в связи с изменением проектного решения.
ГЭС-Инжиниринг | г.Дивногорск | Бирка кабельная маркировочная квадратная У-134 |  | шт | 1800 | 2020-11-30 | Электротехнические изделия и оборудование |  | Неликвиды образовались либо как остатки после выполнения работ на указанных объектах, либо оказались частично невостребованными в связи с изменением проектного решения.
ГЭС-Инжиниринг | г.Дивногорск | Хомут из нержавеющей стали 4.6 х 240 , (сталь 316) (DKC) (50шт) (арт. 27605 ) |  | упак | 30 | 2020-11-30 | Электротехнические изделия и оборудование |  | Неликвиды образовались либо как остатки после выполнения работ на указанных объектах, либо оказались частично невостребованными в связи с изменением проектного решения.
ГЭС-Инжиниринг | г.Дивногорск | Крышка CD 90 на угол вертикальный внеш. 90° осн. 200 (DKC) (арт. 38244 ) |  | шт | 1 | 2020-11-30 | Электротехнические изделия и оборудование |  | Неликвиды образовались либо как остатки после выполнения работ на указанных объектах, либо оказались частично невостребованными в связи с изменением проектного решения.
ГЭС-Инжиниринг | г.Дивногорск | Хомут 8х240мм, нержавеющая сталь AISI 304 ДКС код.27411 |  | шт | 98 | 2020-11-30 | Электротехнические изделия и оборудование |  | Неликвиды образовались либо как остатки после выполнения работ на указанных объектах, либо оказались частично невостребованными в связи с изменением проектного решения.
ГЭС-Инжиниринг | г.Дивногорск | Труба гибкая армированная внутр. д.20 мм (DKC) (арт. 57020) |  | м | 570 | 2020-11-30 | Электротехнические изделия и оборудование |  | Неликвиды образовались либо как остатки после выполнения работ на указанных объектах, либо оказались частично невостребованными в связи с изменением проектного решения.
ГЭС-Инжиниринг | г.Дивногорск | Труба гибкая армированная внутр. д.35 мм (DKC) (арт. 57035) |  | м | 120 | 2020-11-30 | Электротехнические изделия и оборудование |  | Неликвиды образовались либо как остатки после выполнения работ на указанных объектах, либо оказались частично невостребованными в связи с изменением проектного решения.
ГЭС-Инжиниринг | г.Дивногорск | Труба гладкая жесткая ПВХ 20 мм тяжелая серая (3м) (DKC) (арт. 63520) |  | м | 227 | 2020-11-30 | Электротехнические изделия и оборудование |  | Неликвиды образовались либо как остатки после выполнения работ на указанных объектах, либо оказались частично невостребованными в связи с изменением проектного решения.
ГЭС-Инжиниринг | г.Дивногорск | Труба из полипропилена Ду=25 Ру=10 |  | шт | 14 | 2020-11-30 | Электротехнические изделия и оборудование |  | Неликвиды образовались либо как остатки после выполнения работ на указанных объектах, либо оказались частично невостребованными в связи с изменением проектного решения.
ГЭС-Инжиниринг | г.Дивногорск | кабель канал 40*25 2м белый |  | шт | 12 | 2020-11-30 | Электротехнические изделия и оборудование |  | Неликвиды образовались либо как остатки после выполнения работ на указанных объектах, либо оказались частично невостребованными в связи с изменением проектного решения.
ГЭС-Инжиниринг | г.Дивногорск | Лоток 300*100 L3000 толщ. 1,0 мм (DKS) |  | шт | 2 | 2020-11-30 | Электротехнические изделия и оборудование |  | Неликвиды образовались либо как остатки после выполнения работ на указанных объектах, либо оказались частично невостребованными в связи с изменением проектного решения.
ГЭС-Инжиниринг | г.Дивногорск | Крышка на лоток с заземлением осн. 300 L 3000 (DKC) 35525 |  | шт | 2 | 2020-11-30 | Электротехнические изделия и оборудование |  | Неликвиды образовались либо как остатки после выполнения работ на указанных объектах, либо оказались частично невостребованными в связи с изменением проектного решения.
ГЭС-Инжиниринг | г.Дивногорск | Лоток неперфорированный 500х100 L3000 ДКС (арт.35106) |  | шт | 3 | 2020-11-30 | Электротехнические изделия и оборудование |  | Неликвиды образовались либо как остатки после выполнения работ на указанных объектах, либо оказались частично невостребованными в связи с изменением проектного решения.
ГЭС-Инжиниринг | г.Дивногорск | Крышка лотка метал. с/з осн. 500мм L=3м ДКС (арт.35527) |  | шт | 3 | 2020-11-30 | Электротехнические изделия и оборудование |  | Неликвиды образовались либо как остатки после выполнения работ на указанных объектах, либо оказались частично невостребованными в связи с изменением проектного решения.
ГЭС-Инжиниринг | г.Дивногорск | Скоба U-образная 34-40 мм (арт. 1175408) |  | шт | 750 | 2020-11-30 | Электротехнические изделия и оборудование |  | Неликвиды образовались либо как остатки после выполнения работ на указанных объектах, либо оказались частично невостребованными в связи с изменением проектного решения.
ГЭС-Инжиниринг | г.Дивногорск | Скоба U-образная 46-52 мм (арт. 1175521) |  | шт | 3800 | 2020-11-30 | Электротехнические изделия и оборудование |  | Неликвиды образовались либо как остатки после выполнения работ на указанных объектах, либо оказались частично невостребованными в связи с изменением проектного решения.
ГЭС-Инжиниринг | г.Дивногорск | Скоба U-образная 58-64 мм (арт. 1175645) |  | шт | 2600 | 2020-11-30 | Электротехнические изделия и оборудование |  | Неликвиды образовались либо как остатки после выполнения работ на указанных объектах, либо оказались частично невостребованными в связи с изменением проектного решения.
ГЭС-Инжиниринг | г.Дивногорск | Скоба U-образная 64-70 мм (арт.1175696) |  | шт | 800 | 2020-11-30 | Электротехнические изделия и оборудование |  | Неликвиды образовались либо как остатки после выполнения работ на указанных объектах, либо оказались частично невостребованными в связи с изменением проектного решения.
ООО "Абаканская СЭС" | Абакан | Кирпич силикатный |  | шт | 2399
ООО "Абаканская СЭС" | Абакан | Кирпич силикатный |  | шт | 1185
Волгаэнерго | Нижний Новгород, ООО "Автозаводская ТЭЦ", пр. Ленина, 88 | кольцо уплотнительное Т 1053( 6Н10х4) | Д11303530000 | шт | 19 |  | Запасные части |  | Удовлевторительное
Волгаэнерго | Нижний Новгород, ООО "Автозаводская ТЭЦ", пр. Ленина, 88 | Подшипник 62312 б/у | А50703670001 | шт | 8 |  | Подшипники |  | Хорошее
Волгаэнерго | Нижний Новгород, ООО "Автозаводская ТЭЦ", пр. Ленина, 88 | 30-36M- SQ05.2(RWG) 220V-DN100-KOФ2010. Затвор дисковый Ду100, Ру10 BRAY серия 30 - AUMA 220V, корпус - GGG 40.3, диск - GGG40.3 c Nylon 11, уплотнение - EPDM [220812600000] | 220812600000 | шт | 2 |  | Трубы и трубопроводная арматура |  | Удовлевторительное
Волгаэнерго | Нижний Новгород, ООО "Автозаводская ТЭЦ", пр. Ленина, 88 | BV10-2326У Поворотный затвор dn50 PN16 c рукояткой | 220728060000 | шт | 1 |  | Трубы и трубопроводная арматура |  | Удовлевторительное
Волгаэнерго | Нижний Новгород, НФ ООО "Евросибэнерго-распределенная генерация" | Аппарат для пневмозагрузки | 305 | шт | 1 | 1905-07-12 |  |  | БУ, расторжение договора аренды, ранее было в Группе ГАЗ
Волгаэнерго | Нижний Новгород, ООО "Автозаводская ТЭЦ", пр. Ленина, 88 | Балка 30 М 3сп 8239-89 | ВЭ0000004007 | т | 0.602 |  | Металлоконструкции и металлические изделия |  | Хорошее
Волгаэнерго | Нижний Новгород, ООО "Заводские сети" | Бетонные блоки разные |  | шт | 23 | н/д
Волгаэнерго | Нижний Новгород, ООО "Теплосети" | Бетоносмесительный узел (большой) б/у | К91000021073 | шт | 1 |  | Оборудование |  | Реализация
Волгаэнерго | Нижний Новгород, ООО "Теплосети" | Бетоносмесительный узел (малый) б/у | К91000021074 | шт | 1 |  | Оборудование |  | Реализация
Волгаэнерго | Нижний Новгород, ООО "Теплосети" | БИВАЛ® Кран шаровой стальной КШТ.12.040.40 Ф/Ф Ду 040 Ру 40 | 223807270000 | шт | 5 |  | Трубы, детали трубопроводов, трубопроводная арматураи з/ч |  | Реализация
Волгаэнерго | Нижний Новгород, НФ ООО "Евросибэнерго-распределенная генерация" | Биофильтр (БОУ10-1,8) |  | шт | 1 | 1905-07-12 |  |  | БУ, расторжение договора аренды, ранее было в Группе ГАЗ
Волгаэнерго | Нижний Новгород, НФ ООО "Евросибэнерго-распределенная генерация" | Биофильтр (БОУ10-1,8) |  | шт | 1 | 1905-07-12 |  |  | БУ, расторжение договора аренды, ранее было в Группе ГАЗ
Волгаэнерго | Нижний Новгород, ООО "Теплосети" | Бочонок переходной стальной 15*15 (1/2"*1/2") | ФФ0100080001 | шт | 43 |  | Трубы, детали трубопроводов, трубопроводная арматураи з/ч |  | Реализация
Волгаэнерго | Нижний Новгород, ООО "Автозаводская ТЭЦ", пр. Ленина, 88 | БЮРЕТКА 1-1-2-100-0,2 С КР | Д51400110000 | шт | 20 |  | Инструменты и приборы |  | Хорошее
Волгаэнерго | Нижний Новгород, ООО "Автозаводская ТЭЦ", пр. Ленина, 88 | БЮРЕТКА 1-1-2-25-0,1 С КР | 550407200000 | шт | 40 |  | Инструменты и приборы |  | Удовлевторительное
Волгаэнерго | Нижний Новгород, ООО "Автозаводская ТЭЦ", пр. Ленина, 88 | Бюретка 1-1-2-50-0,1 | 550418570000 | шт | 30 |  | Инструменты и приборы |  | Хорошее
Волгаэнерго | Нижний Новгород, ООО "Заводские сети" | Вагон железнодорожный (рефрежиратор) без колесных пар |  | шт | 2 | н/д
Волгаэнерго | Нижний Новгород, ООО "Автозаводская ТЭЦ", пр. Ленина, 88 | Вал 22-1-1(8НД-6х1) | Д11303440000 | шт | 5 |  | Насосное оборудование |  | Удовлевторительное
Волгаэнерго | Нижний Новгород, ООО "Автозаводская ТЭЦ", пр. Ленина, 88 | Вал 22-4-17(5Н-5х4) | Д11303600000 | шт | 2 |  | Насосное оборудование |  | Удовлевторительное
Волгаэнерго | Нижний Новгород, ООО "Автозаводская ТЭЦ", пр. Ленина, 88 | Вал насоса 01.05 (КС50-55/2) | Д11303470000 | шт | 2 |  | Насосное оборудование |  | Удовлевторительное
Волгаэнерго | Нижний Новгород, ООО "Автозаводская ТЭЦ", пр. Ленина, 88 | Вал насоса 03.20 (КС20-60/2) | Д11303480000 | шт | 6 |  | Насосное оборудование |  | Удовлевторительное
Волгаэнерго | Нижний Новгород, ООО "Автозаводская ТЭЦ", пр. Ленина, 88 | Вентиль баллонный мсr328 00000-00-0430104-000 | А861 5530000 | шт | 90 | 1905-07-11 |  |  | БУ, расторжение договора аренды, ранее было в Группе ГАЗ
АО "ЭнСер" | Миасс | вентилятор В-Ц4-75 |  | шт | 1 | нд | вентиляционное оборудование
Волгаэнерго | Нижний Новгород, ООО "Автозаводская ТЭЦ", пр. Ленина, 88 | Воронка ГОСТ 25336-82 лабораторная, стекло, диаметр 75 мм, высота 110мм | Д52200040000 | шт | 40 |  | Инструменты и приборы |  | Удовлевторительное
Волгаэнерго | Нижний Новгород, ООО "Автозаводская ТЭЦ", пр. Ленина, 88 | Воронка лаб., стекло, диаметр 56 мм | Д52200010001 | шт | 140 |  | Инструменты и приборы |  | Хорошее
Волгаэнерго | Нижний Новгород, ООО "Автозаводская ТЭЦ", пр. Ленина, 88 | Втулка H17.183.102.03P | 510504900000 | шт | 9 |  | Запасные части |  | Удовлевторительное
Волгаэнерго | Нижний Новгород, ООО "Автозаводская ТЭЦ", пр. Ленина, 88 | Втулка защитная 22-1-5(8НД6х1) | Д1130343 | шт | 3 |  | Запасные части |  | Удовлевторительное
Волгаэнерго | Нижний Новгород, ООО "Автозаводская ТЭЦ", пр. Ленина, 88 | Втулка с10104 | 510504900000 | шт | 5 | 1905-06-27
Волгаэнерго | Нижний Новгород, ООО "Автозаводская ТЭЦ", пр. Ленина, 88 | Выключатель автоматический 3П АЕ2046.10Б.660в 10А | В40207320000 | шт | 1 |  | Электротехнические изделия и оборудование |  | Удовлевторительное
Волгаэнерго | Нижний Новгород, ООО "Автозаводская ТЭЦ", пр. Ленина, 88 | Выключатель автоматический NSX100N MICROLOGIC 2.2 | В40200920000 | шт | 21 |  | Электротехнические изделия и оборудование |  | Удовлевторительное
Волгаэнерго | Нижний Новгород, ООО "Автозаводская ТЭЦ", пр. Ленина, 88 | Гайка спец м10439" | ВЭ0000004482 | шт | 11 | 1905-06-27
Ао "ЭнСер" | Миасс | Генератор ацителенов. АСП-10 | 141001 | шт | 1 | нд | газосварочное оборудование
АО "ЭнСер" | Миасс | Генератор ацителенов. АСП-10 | 141002 | шт | 1 | нд | газосварочное оборудование
Волгаэнерго | Нижний Новгород, ООО "Автозаводская ТЭЦ", пр. Ленина, 88 | Геомембрана полимерная 2,0мм ПЭВП гладкая (Solmax 480) | ВЭ0000002875 | м2 | 30.4 |  | Строительные материалы |  | реализовано 13262,72 м2 остаток 30,4 м2
Волгаэнерго | Нижний Новгород, ООО "Автозаводская ТЭЦ", пр. Ленина, 88 | Геотекстиль "КАНВАЛАН" 500 | ВЭ0000005306 | м2 | 5031 |  | Строительные материалы |  | реализовано 4837,5 м2, остаток 5051м2
Волгаэнерго | Нижний Новгород, ООО "Автозаводская ТЭЦ", пр. Ленина, 88 | Гидрант пожарный ПГ 3000 мм | Д402000400001 | шт | 1
Волгаэнерго | Нижний Новгород, ООО "Автозаводская ТЭЦ", пр. Ленина, 88 | Гидрант пожарный ПГ сталь 2000 | Д40200090000 | шт | 1
Волгаэнерго | Нижний Новгород, ООО "Автозаводская ТЭЦ", пр. Ленина, 88 | Гидрант пожарный ПГ сталь 2500 мм | Д40200030000 | шт | 5
Волгаэнерго | Нижний Новгород, ООО "Автозаводская ТЭЦ", пр. Ленина, 88 | Гидрант пожарный ПГ сталь 2750 | Д40200030000 | шт | 1
Волгаэнерго | Нижний Новгород, ООО "Автозаводская ТЭЦ", пр. Ленина, 88 | Гильза 5ц 10 | ВЭ0000042830 | шт | 6 |  | Запасные части |  | Хорошее
Волгаэнерго | Нижний Новгород, ООО "Автозаводская ТЭЦ", пр. Ленина, 88 | Гильза22-3-12(5Н5х4) | Д1130365 | шт | 10 |  | Запасные части |  | Удовлевторительное
Волгаэнерго | Нижний Новгород, ООО "Автозаводская ТЭЦ", пр. Ленина, 88 | Гильза22-3-13(5Н5х4) | Д1130366 | шт | 9 |  | Запасные части |  | Удовлевторительное
Волгаэнерго | Нижний Новгород, ООО "Автозаводская ТЭЦ", пр. Ленина, 88 | гипс строительный | 610477750000 | кг | 420 |  | Строительные материалы |  | в собственное производство 80 кг
Волгаэнерго | Нижний Новгород, ООО "Автозаводская ТЭЦ", пр. Ленина, 88 | Гнезда м10523 | ВЭ0000010021 | шт | 12 | 1905-06-27
Волгаэнерго | Нижний Новгород, ООО "Автозаводская ТЭЦ", пр. Ленина, 88 | Диоды силовые д 161-320 | ВЭ0000019285 | шт | 25 |  | Электротехнические изделия и оборудование |  | Хорошее
Волгаэнерго | Нижний Новгород, ООО "Автозаводская ТЭЦ", пр. Ленина, 88 | Диск | ВЭ0000014949 | шт | 1 |  | Запасные части |  | Хорошее
Волгаэнерго | Нижний Новгород, ООО "Автозаводская ТЭЦ", пр. Ленина, 88 | Днище колодца КЦД-20 | 020114700000 | шт | 1 |  | Запасные части |  | Очень хорошее
Волгаэнерго | Нижний Новгород, ООО "Автозаводская ТЭЦ", пр. Ленина, 88 | Дюбель-гвоздь 4,5*50 ц. с шайбой | А71901500000 | кг | 14 |  | Строительные материалы |  | в собственное производство 1 кг
Волгаэнерго | Нижний Новгород, ООО "Автозаводская ТЭЦ", пр. Ленина, 88 | Еврокуб из полимерного материала на металлическом поддоне с обрешеткой 1000м3 | Д51500040002 | шт | 5 |  | Мебель и тара |  | Условно пригодное
Волгаэнерго | Нижний Новгород, ООО "Заводские сети" | Ж.б. изделия б.у. (и сваи) |  | шт | 28 | н/д
Волгаэнерго | Нижний Новгород, ООО "Автозаводская ТЭЦ", пр. Ленина, 88 | Заглушка 04301-00-6103174-000 | А86117260000 | шт | 7 |  | Трубы и трубопроводная арматура |  | Удовлевторительное
Волгаэнерго | Нижний Новгород, ООО "Автозаводская ТЭЦ", пр. Ленина, 88 | Заглушка 04444-00-3920706-000 | А86117280000 | шт | 4 |  | Трубы и трубопроводная арматура |  | Удовлевторительное
Волгаэнерго | Нижний Новгород, ООО "Автозаводская ТЭЦ", пр. Ленина, 88 | Задвижка Ду400 Ру16 б/у | 953620540000 | шт | 1 |  | Трубы и трубопроводная арматура |  | Удовлевторительное
Волгаэнерго | Нижний Новгород, ООО "Автозаводская ТЭЦ", пр. Ленина, 88 | Задвижка Ду400 Ру16 б/у | 953620540000 | шт | 2 |  | Трубы и трубопроводная арматура |  | Удовлевторительное
Волгаэнерго | Нижний Новгород, НФ ООО "Евросибэнерго-распределенная генерация" | Зарядное устройство | 190 | шт | 1 | 1905-07-11 |  |  | БУ, расторжение договора аренды, ранее было в Группе ГАЗ
Волгаэнерго | Нижний Новгород, НФ ООО "Евросибэнерго-распределенная генерация" | Зарядное устройство | 196 | шт | 1 | 1905-07-11 |  |  | БУ, расторжение договора аренды, ранее было в Группе ГАЗ
Волгаэнерго | Нижний Новгород, ООО "Автозаводская ТЭЦ", пр. Ленина, 88 | Затвор дисковый повор.фл.с Эл.прив. 220В Д/У 400 Ру10 кл Б/У | Б23100580000 | шт | 1 |  | Трубы и трубопроводная арматура |  | Удовлевторительное
Волгаэнерго | Нижний Новгород, ООО "Автозаводская ТЭЦ", пр. Ленина, 88 | ИБП APC SUA 7501 Smart - UPS 750 VА + Network Bundle | 604340430000 | шт | 7 |  | Оргтехника, комплектующие и ПО |  | Удовлевторительное
Волгаэнерго | Нижний Новгород, ООО "Автозаводская ТЭЦ", пр. Ленина, 88 | Источник бесперебойного питания UPC APC 1400ВА | Е65000250002 | шт | 1 |  | Оргтехника, комплектующие и ПО |  | Удовлевторительное
Волгаэнерго | Нижний Новгород, ООО "Автозаводская ТЭЦ", пр. Ленина, 88 | Источник бесперебойного питания UPC WOW 300ВА | Е65000170002 | шт | 1 |  | Оргтехника, комплектующие и ПО |  | Удовлевторительное
Волгаэнерго | Нижний Новгород, ООО "Автозаводская ТЭЦ", пр. Ленина, 88 | Источник бесперебойного питания UPS APC 350ВА | Е65000170001 | шт | 1 |  | Оргтехника, комплектующие и ПО |  | Удовлевторительное
Волгаэнерго | Нижний Новгород, ООО "Автозаводская ТЭЦ", пр. Ленина, 88 | Источник бесперебойного питания UPSC APC 620ВА | Е65000330001 | шт | 2 |  | Оргтехника, комплектующие и ПО |  | Удовлевторительное
Волгаэнерго | Нижний Новгород, ООО "Автозаводская ТЭЦ", пр. Ленина, 88 | Кабель ГЕРДА КВнг(А)-LS 6*2*1,0 | ВЭ0000019382 | м | 300 |  | Электротехнические изделия и оборудование |  | Хорошее
Волгаэнерго | Нижний Новгород, ООО "Автозаводская ТЭЦ", пр. Ленина, 88 | Кабель КГ 2х1,5 | В5020202070000 | м | 100 |  | Кабельно-проводниковая продукция |  | Удовлевторительное
Волгаэнерго | Нижний Новгород, ООО "Автозаводская ТЭЦ", пр. Ленина, 88 | Кабельные наконечники б/у |  | шт | 500 |  | Кабельно-проводниковая продукция |  | в собственное производство 300 шт.
Волгаэнерго | Нижний Новгород, ООО "Теплосети" | Клапан балансировочный латунный VIR 9505, Ду 15, Ру 25, р/р | Б21700030002 | шт | 50 |  | Трубы, детали трубопроводов, трубопроводная арматураи з/ч |  | Реализация
Волгаэнерго | Нижний Новгород, ООО "Теплосети" | Клапан балансировочный латунный VIR 9505, Ду 20, Ру 25, р/р | Б21700040001 | шт | 3 |  | Трубы, детали трубопроводов, трубопроводная арматураи з/ч |  | Реализация
Волгаэнерго | Нижний Новгород, ООО "Автозаводская ТЭЦ", пр. Ленина, 88 | Клапан запорный Ду25 Ру16 | 223202840000 | шт | 1 |  | Трубы и трубопроводная арматура |  | Хорошее
Волгаэнерго | Нижний Новгород, ООО "Автозаводская ТЭЦ", пр. Ленина, 88 | Клапан запорный Ду25 Ру160 | 223202240000 | шт | 1 |  | Трубы и трубопроводная арматура |  | Хорошее
Волгаэнерго | Нижний Новгород, ООО "Автозаводская ТЭЦ", пр. Ленина, 88 | Клапан обратный Dendor Ду100 Ру16 межфланц.2/створч тип 010С | 221212970000 | шт | 2 |  | Трубы и трубопроводная арматура |  | Хорошее
Волгаэнерго | Нижний Новгород, ООО "Автозаводская ТЭЦ", пр. Ленина, 88 | Клапан обратный Ø80 | 221213120000 | шт | 1 |  | Трубы и трубопроводная арматура |  | Хорошее
Волгаэнерго | Нижний Новгород, ООО "Автозаводская ТЭЦ", пр. Ленина, 88 | Клапан регулирующий D=105 Ч.С-11377 б/у | 221212970000 | шт | 2 | 1905-07-07
Волгаэнерго | Нижний Новгород, ООО "Автозаводская ТЭЦ", пр. Ленина, 88 | Клапан регулирующий Ф105 Ч.С-11377 б/у | Ж01001160000 | шт | 2 | 1905-07-07
Волгаэнерго | Нижний Новгород, ООО "Автозаводская ТЭЦ", пр. Ленина, 88 | Клапан регулирующий Ф115мм в сборе ч.Б-10026 б/у | Ж01001170000 | шт | 2 |  | Трубы и трубопроводная арматура |  | Удовлевторительное
Волгаэнерго | Нижний Новгород, ООО "Автозаводская ТЭЦ", пр. Ленина, 88 | КЛЕЩИ зажимные б/у | Г66400190001 | шт | 100 |  | Электротехнические изделия и оборудование |  | Удовлевторительное
Волгаэнерго | Нижний Новгород, ООО "Автозаводская ТЭЦ", пр. Ленина, 88 | Ключ накидной б/у | Г66802560002 | шт | 100 |  | Инструменты и приборы |  | Удовлевторительное
Волгаэнерго | Нижний Новгород, ООО "Автозаводская ТЭЦ", пр. Ленина, 88 | Колба КН-2-300-50 ТС со шкалой | Д53400290000 | шт | 154 |  | Инструменты и приборы |  | Хорошее
Волгаэнерго | Нижний Новгород, ООО "Автозаводская ТЭЦ", пр. Ленина, 88 | Колба КН-2-500-50 с широким горлом | Д53400300000 | шт | 79 |  | Инструменты и приборы |  | Хорошее
Волгаэнерго | Нижний Новгород, ООО "Автозаводская ТЭЦ", пр. Ленина, 88 | Колба КН-3-1000-50 со шкалой | Д53600090000 | шт | 10 |  | Инструменты и приборы |  | Удовлевторительное
Волгаэнерго | Нижний Новгород, ООО "Автозаводская ТЭЦ", пр. Ленина, 88 | Колба коническая 1000 см3 со шкалой КН-3-1000-50 | Д53400280000 | шт | 110 |  | Инструменты и приборы |  | Хорошее
Волгаэнерго | Нижний Новгород, ООО "Автозаводская ТЭЦ", пр. Ленина, 88 | Колба мерная ГОСТ 1770-74 с пришлифованными пробками-200 см3-2 | Д53600170000 | шт | 100 |  | Инструменты и приборы |  | Хорошее
Волгаэнерго | Нижний Новгород, ООО "Автозаводская ТЭЦ", пр. Ленина, 88 | Колба мерная ГОСТ 1770-74 с пришлифованными пробками-250 см3-1 | Д53600170000 | шт | 49 |  | Инструменты и приборы |  | Удовлевторительное
Волгаэнерго | Нижний Новгород, ООО "Автозаводская ТЭЦ", пр. Ленина, 88 | Колба П -2-500 см3-50 ТС ГОСТ 25336-82 | Д53800140000 | шт | 50 |  | Инструменты и приборы |  | Хорошее
Волгаэнерго | Нижний Новгород, ООО "Автозаводская ТЭЦ", пр. Ленина, 88 | Колба П-2-1000-34 ТС ГОСТ 25336-82 Б/У | Д53800110000 | шт | 150 |  | Инструменты и приборы |  | Хорошее
Волгаэнерго | Нижний Новгород, ООО "Автозаводская ТЭЦ", пр. Ленина, 88 | Колба П-3-500-34 ГОСТ 25336-82 | Д53800130000 | шт | 50 |  | Инструменты и приборы |  | Удовлевторительное
Волгаэнерго | Нижний Новгород, ООО "Автозаводская ТЭЦ", пр. Ленина, 88 | Колесо рабочее Т-1576(12 НА 22х6) | Д11303680000 | шт | 12 |  | Запасные части |  | Удовлевторительное
Волгаэнерго | Нижний Новгород, ООО "Автозаводская ТЭЦ", пр. Ленина, 88 | Колесо рабочее38-1-12 (5Н-5х4) | Д11303410000 | шт | 2 |  | Насосное оборудование |  | Удовлевторительное
Волгаэнерго | Нижний Новгород, ООО "Автозаводская ТЭЦ", пр. Ленина, 88 | Колесо рабочееТ-1026 (6Н-10х4) | Д13400060000 | шт | 13 |  | Насосное оборудование |  | Удовлевторительное
Волгаэнерго | Нижний Новгород, ООО "Автозаводская ТЭЦ", пр. Ленина, 88 | Кольцо ж/бетонное б/у | 953169830000 | шт | 1 |  | Строительные материалы |  | Очень хорошее
Волгаэнерго | Нижний Новгород, ООО "Автозаводская ТЭЦ", пр. Ленина, 88 | КОМАНДОКОНТРОЛЛЕР КУЛАЧКОВЫЙ ККТ-62А ККТ-62А | 343600010000 | шт | 2 |  | Электротехнические изделия и оборудование |  | Удовлевторительное
Волгаэнерго | Нижний Новгород, ООО "Автозаводская ТЭЦ", пр. Ленина, 88 | Комплект фильтра 00000-00-0900011-000 | А86128710000 | шт | 2 |  | Трубы и трубопроводная арматура |  | Хорошее
Волгаэнерго | Нижний Новгород, ООО "Теплосети" | Консоль потолочная легкая 200х2,5 мм | ВЭ0000043253 | шт | 96 |  | Металлоизделия и металлопрокат |  | Реализация
Волгаэнерго | Нижний Новгород, ООО "Автозаводская ТЭЦ", пр. Ленина, 88 | контактор КТ 6022/3 Б 160А ТУ 16-524.094-76 | В41000120000 | шт | 3 |  | Электротехнические изделия и оборудование |  | Удовлевторительное
Волгаэнерго | Нижний Новгород, ООО "Автозаводская ТЭЦ", пр. Ленина, 88 | контактор КТ 6023 160А-220 АС тип Б УХЛ | 343886400000 | шт | 1 |  | Электротехнические изделия и оборудование |  | Удовлевторительное
Волгаэнерго | Нижний Новгород, ООО "Автозаводская ТЭЦ", пр. Ленина, 88 | контактор КТ 6033 380в 250А | 346090670000 | шт | 1 |  | Электротехнические изделия и оборудование |  | Удовлевторительное
Волгаэнерго | Нижний Новгород, ООО "Автозаводская ТЭЦ", пр. Ленина, 88 | Контактор ПМУ 1210 б/у | ГК5300260002 | шт | 17 |  | Электротехнические изделия и оборудование |  | Хорошее
Волгаэнерго | Нижний Новгород, ООО "Автозаводская ТЭЦ", пр. Ленина, 88 | Контактор ПМУ 2510 б/у | ГК5300260003 | шт | 18 |  | Электротехнические изделия и оборудование |  | Хорошее
Волгаэнерго | Нижний Новгород, АО "Волгаэнергосбыт" | Коробка испытательная ИК | ВЭ0000018296 | шт | 2 |  | Электротехнические изделия,оборудование, кабели, провода, трансформаторы |  | Не использовались
Волгаэнерго | Нижний Новгород, ООО "Автозаводская ТЭЦ", пр. Ленина, 88 | Костюм антистатический с МВО пропиткой, женский | ВЭ0000029081 | шт | 1 |  | СИЗ и одежда |  | Хорошее
Волгаэнерго | Нижний Новгород, ООО "Теплосети" | Кран шаровой стальной БИВАЛ® КШТ.12.015.40 Ф/Ф Ду15 Ру40 | Б22501240000 | шт | 5 |  | Трубы, детали трубопроводов, трубопроводная арматураи з/ч |  | Реализация
Волгаэнерго | Нижний Новгород, ООО "Теплосети" | Кран шаровый DN15 PN16 СТАНДАРТ 220 В*В ГАЛЛОП | 224115770000 | шт | 40 |  | Трубы, детали трубопроводов, трубопроводная арматураи з/ч |  | Реализация
Волгаэнерго | Нижний Новгород, ООО "Автозаводская ТЭЦ", пр. Ленина, 88 | Краска Армакот F100 | Д30003030000 | кг | 50 |  | Строительные материалы |  | в собственное производство 900 кг
Волгаэнерго | Нижний Новгород, ООО "Автозаводская ТЭЦ", пр. Ленина, 88 | Круг стальной Ø32 | К91000350342 | т | 0.022 |  | Металлоконструкции и металлические изделия |  | Очень хорошее
Волгаэнерго | Нижний Новгород, ООО "Автозаводская ТЭЦ", пр. Ленина, 88 | Круглогубцы 125мм ГОСТ 7283 | Г66600540000 | шт | 40 |  | Инструменты и приборы |  | Удовлевторительное
Волгаэнерго | Нижний Новгород, ООО "Автозаводская ТЭЦ", пр. Ленина, 88 | КРУЖКА фарфоровая №1, 250 МЛ б/у | Д54300030000 | шт | 40 |  | Инструменты и приборы |  | Хорошее
Волгаэнерго | Нижний Новгород, ООО "Автозаводская ТЭЦ", пр. Ленина, 88 | Крышка кабельного лотка КЛ (0,55) 50, L-3v | Г10104830000 | м | 1138 |  | Металлоконструкции и металлические изделия |  | Хорошее
Волгаэнерго | Нижний Новгород, ООО "Автозаводская ТЭЦ", пр. Ленина, 88 | Крышка колодца КЦП 1-15-2 (Dнар - 1680мм, Dвн - 700мм, h - 150мм) ГОСТ 8020-90 | А22300130000 | шт | 1 |  | Запасные части |  | Очень хорошее
Волгаэнерго | Нижний Новгород, ООО "Автозаводская ТЭЦ", пр. Ленина, 88 | КУСАЧКИ ТОРЦОВЫЕ 200 ММ ГОСТ 7283-93 | 470523000000 | шт | 200 |  | Инструменты и приборы |  | Удовлевторительное
Волгаэнерго | Нижний Новгород, ООО "Автозаводская ТЭЦ", пр. Ленина, 88 | Лист 30 мм. б/у | 953577900000 | т | 1.628 | 1905-07-09 |  |  | в собственное производство 0,186
Волгаэнерго | Нижний Новгород, ООО "Автозаводская ТЭЦ", пр. Ленина, 88 | Лист стальной 2 мм б/у | К91000350183 | т | 0.05 |  | Металлоконструкции и металлические изделия |  | в собственное производство0,186
Волгаэнерго | Нижний Новгород, ООО "Автозаводская ТЭЦ", пр. Ленина, 88 | Лист стальной нерж. толшина 1-20мм б/у | А24300130001 | т | 0.534 | 1905-06-30 |  |  | в собственное производство 0,075
Волгаэнерго | Нижний Новгород, ООО "Автозаводская ТЭЦ", пр. Ленина, 88 | Лист, нерж., d=1мм, б/у | 9511812820000 | кг | 0.013 |  | Металлоконструкции и металлические изделия |  | Удовлевторительное
Волгаэнерго | Нижний Новгород, ООО "Автозаводская ТЭЦ", пр. Ленина, 88 | Лопатка 30 ступени Б-1130700 проф.№745-а с припаянными стеллитовыми пластинами | Ж00802820002 | шт | 3 | 1905-06-27
Волгаэнерго | Нижний Новгород, ООО "Автозаводская ТЭЦ", пр. Ленина, 88 | Лопатка рабочая 25 ст. со стеллитовыми пластинками Ч. БТ-219696 | Ж00904780000 | шт | 13 | 1905-06-27
Волгаэнерго | Нижний Новгород, ООО "Автозаводская ТЭЦ", пр. Ленина, 88 | МЕНЗУРКА 100 МЛ | 55042680000) | шт | 50 |  | Инструменты и приборы |  | Хорошее
Волгаэнерго | Нижний Новгород, ООО "Автозаводская ТЭЦ", пр. Ленина, 88 | МЕНЗУРКА 250 МЛ | Д54800100000 | шт | 50 |  | Инструменты и приборы |  | Хорошее
Волгаэнерго | Нижний Новгород, ООО "Автозаводская ТЭЦ", пр. Ленина, 88 | МЕНЗУРКА 500 МЛ | Д54800120000 | шт | 100 |  | Инструменты и приборы |  | Хорошее
Волгаэнерго | Нижний Новгород, ООО "Автозаводская ТЭЦ", пр. Ленина, 88 | Мензурка ГОСТ 1770-74 стекло-1000см3 | Д54800080000 | шт | 10 |  | Инструменты и приборы |  | Удовлевторительное
Волгаэнерго | Нижний Новгород, ООО "Автозаводская ТЭЦ", пр. Ленина, 88 | Металлорукав Р3ЦХ-15 (100м) | Д54800080000 | упак | 64 |  | Электротехнические изделия и оборудование |  | Хорошее
Волгаэнерго | Нижний Новгород, ООО "Автозаводская ТЭЦ", пр. Ленина, 88 | Микровыключатель б/у | А90426280001 | шт | 16 |  | Электротехнические изделия и оборудование |  | Удовлевторительное
Волгаэнерго | Нижний Новгород, ООО "Автозаводская ТЭЦ", пр. Ленина, 88 | МИКРОПРОЦЕССОРНЫЙ ТЕРМИНАЛ SPAC 802.01 | В29800600001 | шт | 1 |  | Электротехнические изделия и оборудование |  | Удовлевторительное
Волгаэнерго | Нижний Новгород, ООО "Автозаводская ТЭЦ", пр. Ленина, 88 | Муфта 3ц 10 | ВЭ0000008826 | шт | 1 |  | Запасные части |  | Хорошее
Волгаэнерго | Нижний Новгород, ООО "Теплосети" | Муфта комбинированная PPR ВР 20х3/4 | ДЛ0000040000 | шт | 6 | 1905-07-10 | Сантехника
Волгаэнерго | Нижний Новгород, ООО "Теплосети" | Муфта комбинированная PPR ВР 32х1 | ДЛ0000060000 | шт | 4 | 1905-07-10 | Сантехника
Волгаэнерго | Нижний Новгород, ООО "Теплосети" | Муфта переходная 25х20 оцинк. | ВЭ0000046155 | шт | 1 |  | Прочие вспомогательные материалы |  | Реализация
Волгаэнерго | Нижний Новгород, ООО "Теплосети" | Муфта переходная 25х20 оцинк. | ВЭ0000046155 | шт | 1 | 1905-07-10 | ТС
Волгаэнерго | Нижний Новгород, ООО "Теплосети" | Муфта переходная PPR внутр/наруж 32х20 | ДЛ0000020000 | шт | 6 | 1905-07-10 | Сантехника
Волгаэнерго | Нижний Новгород, ООО "Теплосети" | Муфта переходная PPR внутр/наруж 40х20 | ДЛ0000010000 | шт | 2 | 1905-07-10 | Сантехника
Волгаэнерго | Нижний Новгород, ООО "Теплосети" | Муфта переходная PPR внутр/наруж 50х20 | ДЛ0000000000 | шт | 6 | 1905-07-10 | Сантехника
Волгаэнерго | Нижний Новгород, ООО "Теплосети" | Муфта переходная PPR внутр/наруж 63х32 | ДЛ0000030000 | шт | 8 | 1905-07-10 | Сантехника
Волгаэнерго | Нижний Новгород, ООО "Теплосети" | Муфта присоединительная для GS125.3 для СТЕЙНВАЛ®ТМ DN600 PN16 под шток 65 мм с 2 шпонками 20 мм | 500500410000 | шт | 1 |  | Прочие вспомогательные материалы |  | Реализация
Волгаэнерго | Нижний Новгород, ООО "Теплосети" | Муфта промежуточная М10*30 Hilti | ВЭ0000049003 | шт | 425 |  | Прочие вспомогательные материалы |  | Реализация
Волгаэнерго | Нижний Новгород, ООО "Автозаводская ТЭЦ", пр. Ленина, 88 | Муфта регулирующего клапана ч. М-10452 | Ж01001150000 | шт | 1 |  | Запасные части |  | Удовлевторительное
Волгаэнерго | Нижний Новгород, ООО "Теплосети" | МУФТА СТАЛЬНАЯ Ф 15 | 40206200000 | шт | 13 |  | Прочие вспомогательные материалы |  | Реализация
Волгаэнерго | Нижний Новгород, ООО "Автозаводская ТЭЦ", пр. Ленина, 88 | НАБИВКА АФТ 10*10 | 690014900000 | кг | 13.7 |  | Материалы |  | Очень хорошее
Волгаэнерго | Нижний Новгород, ООО "Автозаводская ТЭЦ", пр. Ленина, 88 | Надфель трехгранный б/у | 953658720000 | шт | 500 |  | Инструменты и приборы |  | Удовлевторительное
Волгаэнерго | Нижний Новгород, АО "Волгаэнергосбыт" | Наконечник ТЛ 16-6-6 | ВЭ0000021201 | шт | 24 |  | Электротехнические изделия,оборудование, кабели, провода, трансформаторы |  | Не использовались
Волгаэнерго | Нижний Новгород, ООО "Автозаводская ТЭЦ", пр. Ленина, 88 | Насос б/у | 953136780000 | шт | 1 |  | Насосное оборудование |  | Удовлевторительное
Волгаэнерго | Нижний Новгород, НФ ООО "Евросибэнерго-распределенная генерация" | Насос (2,5-160-25) | 214 | шт | 1 | 1905-07-12 |  |  | БУ, расторжение договора аренды, ранее было в Группе ГАЗ
Волгаэнерго | Нижний Новгород, НФ ООО "Евросибэнерго-распределенная генерация" | Насос (2,5-160-25) | 216 | шт | 1 | 1905-07-12 |  |  | БУ, расторжение договора аренды, ранее было в Группе ГАЗ
Волгаэнерго | Нижний Новгород, НФ ООО "Евросибэнерго-распределенная генерация" | Насос (2,5-160-25) | 221 | шт | 1 | 1905-07-12 |  |  | БУ, расторжение договора аренды, ранее было в Группе ГАЗ
Волгаэнерго | Нижний Новгород, НФ ООО "Евросибэнерго-распределенная генерация" | Насос (ВВН-12М) | 200 | шт | 1 | 1905-07-12 |  |  | БУ, расторжение договора аренды, ранее было в Группе ГАЗ
Волгаэнерго | Нижний Новгород, НФ ООО "Евросибэнерго-распределенная генерация" | Насос (ВВН-12М) | 205 | шт | 1 | 1905-07-12 |  |  | БУ, расторжение договора аренды, ранее было в Группе ГАЗ
Волгаэнерго | Нижний Новгород, НФ ООО "Евросибэнерго-распределенная генерация" | Насос (ВК-3М-1) | 198 | шт | 1 | 1905-07-12 |  |  | БУ, расторжение договора аренды, ранее было в Группе ГАЗ
Волгаэнерго | Нижний Новгород, НФ ООО "Евросибэнерго-распределенная генерация" | Насос (ВК-3М-1) | 202 | шт | 1 | 1905-07-12 |  |  | БУ, расторжение договора аренды, ранее было в Группе ГАЗ
Волгаэнерго | Нижний Новгород, НФ ООО "Евросибэнерго-распределенная генерация" | Насос (КС-50-55) | 165 | шт | 1 | 1905-07-12 |  |  | БУ, расторжение договора аренды, ранее было в Группе ГАЗ
Волгаэнерго | Нижний Новгород, ООО "Автозаводская ТЭЦ", пр. Ленина, 88 | Насос водоструйный ГОСТ 25336-82 Высота 24см, диаметр корпуса 2,8 см. Составные части: сопло, диффузор, корпус. | Д56400100000 | шт | 15 |  | Насосное оборудование |  | Хорошее
Волгаэнерго | Нижний Новгород, ООО "Заводские сети" | Насос ГРАТ 450/67, |  | шт | 1 | н/д
Волгаэнерго | Нижний Новгород, НФ ООО "Евросибэнерго-распределенная генерация" | Насос центробежный (ЦНС-2) | 170 | шт | 1 | 1905-07-12 |  |  | БУ, расторжение договора аренды, ранее было в Группе ГАЗ
Волгаэнерго | Нижний Новгород, НФ ООО "Евросибэнерго-распределенная генерация" | Насос центробежный (ЦНС-38/176) | 169 | шт | 1 | 1905-07-12 |  |  | БУ, расторжение договора аренды, ранее было в Группе ГАЗ
Волгаэнерго | Нижний Новгород, НФ ООО "Евросибэнерго-распределенная генерация" | Насос центробежный (ЦНС-38/176) | 166 | шт | 1 | 1905-07-12 |  |  | БУ, расторжение договора аренды, ранее было в Группе ГАЗ
Волгаэнерго | Нижний Новгород, ООО "Теплосети" | НЕФТЕБИТУМ БНД 90\10 ТВ. Битум строительный БН-90/10 ГОСТ 6617-76 |  | т | 0.175 |  | Строительные материалы и оборудование |  | Реализация
Волгаэнерго | Нижний Новгород, ООО "Автозаводская ТЭЦ", пр. Ленина, 88 | Ножницы 21см | 010301550000 | шт | 100 |  | Инструменты и приборы |  | Удовлевторительное
Волгаэнерго | Нижний Новгород, ООО "Автозаводская ТЭЦ", пр. Ленина, 88 | Ножовка по металлу 300mm Format - 67400300 | 470807310000 | шт | 95 |  | Инструменты и приборы |  | Хорошее
Волгаэнерго | Нижний Новгород, ООО "Теплосети" | Ограждения старого типа |  | шт | 512 | 1905-07-10 | Металлоизделия и металлопрокат
Волгаэнерго | Нижний Новгород, ООО "Теплосети" | Опора 010. ОПХ-Ф-600-60 | ВЭ0000042170 | шт | 4 |  | Трубы, детали трубопроводов, трубопроводная арматураи з/ч |  | Реализация
Волгаэнерго | Нижний Новгород, ООО "Заводские сети" | Опоры под теплотрассу, ж.б. |  | шт | 12 | н/д
Волгаэнерго | Нижний Новгород, ООО "Автозаводская ТЭЦ", пр. Ленина, 88 | Отвертка | 953429570000 | шт | 595 |  | Инструменты и приборы |  | Удовлевторительное
Волгаэнерго | Нижний Новгород, ООО "Автозаводская ТЭЦ", пр. Ленина, 88 | Отвод 133*5 б/у | 953566430000 | шт | 2 |  | Трубы и трубопроводная арматура |  | Хорошее
Волгаэнерго | Нижний Новгород, ООО "Автозаводская ТЭЦ", пр. Ленина, 88 | Отвод 45° 426х12 | А40001160003 | шт | 2 |  | Трубы и трубопроводная арматура |  | Очень хорошее
АО "ЭнСер" | Миасс | отвод Ду 1000 (18К52-5,6-0,6) ХЛ ТУ 102-488-05 |  | шт | 1 | нд | металлоконструкции и мет. Изделия
Волгаэнерго | Нижний Новгород, ООО "Заводские сети" | Отвод от насоса Flygt |  | шт | 1 | н/д
Волгаэнерго | Нижний Новгород, ООО "Теплосети" | Отвод угол 90 273*10 ТГИ ППУ ОЦ ГОСТ 17375-2001ст.20; 30732-2006 | 40605140000 | шт | 2 |  | Трубы, детали трубопроводов, трубопроводная арматураи з/ч |  | Реализация
Волгаэнерго | Нижний Новгород, ООО "Автозаводская ТЭЦ", пр. Ленина, 88 | Паяльник б/у | 953530940000 | шт | 30 |  | Инструменты и приборы |  | Удовлевторительное
Волгаэнерго | Нижний Новгород, ООО "Автозаводская ТЭЦ", пр. Ленина, 88 | Переключатель пк-16 б/у | В40300940005 | шт | 24 |  | Инструменты и приборы |  | Хорошее
Волгаэнерго | Нижний Новгород, ООО "Автозаводская ТЭЦ", пр. Ленина, 88 | Переключатель ПМОВ-111111/I.Д53.У3 | 344850270000 | шт | 2 |  | Электротехнические изделия и оборудование |  | Очень хорошее
Волгаэнерго | Нижний Новгород, ООО "Автозаводская ТЭЦ", пр. Ленина, 88 | Переход 273х159 б/у | К91000020885 | шт | 2 |  | Трубы и трубопроводная арматура |  | Хорошее
Волгаэнерго | Нижний Новгород, ООО "Теплосети" | Переход К-2 108х8-76х6 Ст.20 ГОСТ 17378-2001 | 40800420000 | шт | 1 |  | Трубы, детали трубопроводов, трубопроводная арматураи з/ч |  | Реализация
Волгаэнерго | Нижний Новгород, ООО "Теплосети" | Переход К-2 38х2-25х1,6 ГОСТ 17378-2001 | А42900830000 | шт | 82 |  | Трубы, детали трубопроводов, трубопроводная арматураи з/ч |  | Реализация
Волгаэнерго | Нижний Новгород, ООО "Автозаводская ТЭЦ", пр. Ленина, 88 | Пипетка 2-2-10 (Мора) с расширением, с одной меткой, на полный слив ГОСТ 29169-91 | 5504283220000 | шт | 20 |  | Инструменты и приборы |  | Удовлевторительное
Волгаэнерго | Нижний Новгород, ООО "Автозаводская ТЭЦ", пр. Ленина, 88 | Пипетка газовая 1-200 ГОСТ 18954-73 | ЕА0600000000 | шт | 40 |  | Инструменты и приборы |  | Удовлевторительное
Волгаэнерго | Нижний Новгород, ООО "Автозаводская ТЭЦ", пр. Ленина, 88 | Пипетка Мора 25 мл | 550432200000 | шт | 35 |  | Инструменты и приборы |  | Удовлевторительное
Волгаэнерго | Нижний Новгород, ООО "Автозаводская ТЭЦ", пр. Ленина, 88 | Пипетка с одной отметкой (Мора) 2-1-100см3 ГОСТ 29169-91 | Д56200020002 | шт | 30 |  | Инструменты и приборы |  | Хорошее
Волгаэнерго | Нижний Новгород, ООО "Теплосети" | Писсуар | Е12900130000 | шт | 1 |  | Строительные материалы и оборудование |  | Реализация
Волгаэнерго | Нижний Новгород, ООО "Теплосети" | Плита перекрытия плоская б/у (разных размеров) |  | шт | 185 |  | Строительные материалы и оборудование |  | Реализация
Волгаэнерго | Нижний Новгород, ООО "Автозаводская ТЭЦ", пр. Ленина, 88 | Плоскогубцы 180мм | Г66600000001 | шт | 145 |  | Инструменты и приборы |  | Удовлевторительное
Волгаэнерго | Нижний Новгород, ООО "Автозаводская ТЭЦ", пр. Ленина, 88 | Переключатель ПМОВ 111111 б/у | 344850270000 | шт | 4 |  | Электротехнические изделия и оборудование |  | Удовлевторительное
Волгаэнерго | Нижний Новгород, ООО "Автозаводская ТЭЦ", пр. Ленина, 88 | Ключи управления ПМОФ-90 б/у | 953514220000 | шт | 10 |  | Электротехнические изделия и оборудование |  | Удовлевторительное
Волгаэнерго | Нижний Новгород, ООО "Автозаводская ТЭЦ", пр. Ленина, 88 | Подшипники разн.(некомплект) |  | шт | 40 |  | Подшипники |  | Реализовано 590 шт. Остаток 40
Волгаэнерго | Нижний Новгород, ООО "Автозаводская ТЭЦ", пр. Ленина, 88 | Подшипники шарик. №306б/у | А50702700004 | шт | 10 |  | Подшипники |  | Хорошее
Волгаэнерго | Нижний Новгород, ООО "Автозаводская ТЭЦ", пр. Ленина, 88 | Подшипники шарик. №3086313 б/у | А50702750003 | шт | 25 |  | Подшипники |  | Хорошее
Волгаэнерго | Нижний Новгород, ООО "Автозаводская ТЭЦ", пр. Ленина, 88 | Пожарный гидрант L=1,250 мм | 953604640000 | шт | 2
Волгаэнерго | Нижний Новгород, ООО "Автозаводская ТЭЦ", пр. Ленина, 88 | Пожарный гидрант L=1,750 | 953604660000 | шт | 2
Волгаэнерго | Нижний Новгород, ООО "Автозаводская ТЭЦ", пр. Ленина, 88 | Пожарный гидрант L=2,250 | 953604680000 | шт | 2 |  | Металлоконструкции и металлические изделия |  | Хорошее
Волгаэнерго | Нижний Новгород, ООО "Автозаводская ТЭЦ", пр. Ленина, 88 | Пожарный гидрант ПГ 3250 | 540066000000 | шт | 1 |  | Металлоконструкции и металлические изделия |  | Хорошее
Волгаэнерго | Нижний Новгород, ООО "Автозаводская ТЭЦ", пр. Ленина, 88 | Пост кнопочный Siemens 3SB 181-3 б/у | В40400230002 | шт | 119 |  | Электротехнические изделия и оборудование |  | Удовлевторительное
Волгаэнерго | Нижний Новгород, ООО "Автозаводская ТЭЦ", пр. Ленина, 88 | ПОСТ УПРАВЛЕНИЯ КНОПОЧНЫЙ ПКТ-20 | В40400230002 | шт | 6 |  | Электротехнические изделия и оборудование |  | Удовлевторительное
Волгаэнерго | Нижний Новгород, ООО "Автозаводская ТЭЦ", пр. Ленина, 88 | пост управления кнопочный ПКТ-20 | 345514500000 | шт | 10 |  | Электротехнические изделия и оборудование |  | Удовлевторительное
Волгаэнерго | Нижний Новгород, ООО "Автозаводская ТЭЦ", пр. Ленина, 88 | Праймер битумный Технониколь №01, 20л ТУ 5775-011-17925162-2003 | 610495650000 | шт | 50 | 1905-07-07
Волгаэнерго | Нижний Новгород, ООО "Автозаводская ТЭЦ", пр. Ленина, 88 | Предохранительный клапан пружинный фланцевый 17с22нж Ду80 Ру16 | 221413600000 | шт | 2 |  | Трубы и трубопроводная арматура |  | Хорошее
Волгаэнерго | Нижний Новгород, ООО "Автозаводская ТЭЦ", пр. Ленина, 88 | Прибор щитовой электроизмерительный ЩV120-6000/100В-3000/5А-220-х-х-ЗП-К-х-P | 422194880000 | шт. | 1 |  | Электротехнические изделия и оборудование |  | Удовлевторительное
Волгаэнерго | Нижний Новгород, ООО "Автозаводская ТЭЦ", пр. Ленина, 88 | Пробирка колориметрическая П-2-10-0,1 ХС ГОСТ 1770-74 Б/У | Д56500070000 | шт | 130 |  | Инструменты и приборы |  | Хорошее
Волгаэнерго | Нижний Новгород, ООО "Автозаводская ТЭЦ", пр. Ленина, 88 | Пробирка мерная б/у | Д56500060000 | шт | 2000 |  | Инструменты и приборы |  | Хорошее
Волгаэнерго | Нижний Новгород, ООО "Автозаводская ТЭЦ", пр. Ленина, 88 | Проволока колючая "Егоза" б/у (в метрах) | К91000370045 | м | 750 |  | Строительные материалы |  | Очень хорошее
Волгаэнерго | Нижний Новгород, ООО "Автозаводская ТЭЦ", пр. Ленина, 88 | Прокат листовой 20 мм б/у | А61800220000 | т | 0.464 |  | Металлоконструкции и металлические изделия |  | Хорошее
Волгаэнерго | Нижний Новгород, ООО "Автозаводская ТЭЦ", пр. Ленина, 88 | Прокат листовой t30 горячекатанный С245 ГОСТ 27772-88/ ГОСТ 19903-74 (НФ) | 60833640000 | т | 1.345 |  | Металлоконструкции и металлические изделия |  | Хорошее
Волгаэнерго | Нижний Новгород, ООО "Автозаводская ТЭЦ", пр. Ленина, 88 | Пруток Ø20 | 953579170000 | т | 0.012 |  | Металлоконструкции и металлические изделия |  | Очень хорошее
Волгаэнерго | Нижний Новгород, ООО "Теплосети" | Редуктор Q-800 S со штурвалом W-250 д/шаровых кранов Ду 150 | ВЭ0000043396 | шт | 2 | 1905-07-07 | ТС
АО "ЭнСер" | Миасс | Редуктор к кислородному насосу 22НСГ |  | шт | 1 | 1905-06-03
Волгаэнерго | Нижний Новгород, ООО "Автозаводская ТЭЦ", пр. Ленина, 88 | Резистор типа МЛТ | К92300210001 | шт | 7112 |  | Электротехнические изделия и оборудование |  | Удовлевторительное
Волгаэнерго | Нижний Новгород, ООО "Автозаводская ТЭЦ", пр. Ленина, 88 | РЕЛЕ ВРЕМЕНИ РЭВ-812 | 720102030000 | шт | 2 |  | Электротехнические изделия и оборудование |  | Удовлевторительное
Волгаэнерго | Нижний Новгород, ООО "Автозаводская ТЭЦ", пр. Ленина, 88 | Реле РЭО 401 80А | ГК5000570000 | шт | 3 |  | Электротехнические изделия и оборудование |  | Удовлевторительное
Волгаэнерго | Нижний Новгород, ООО "Автозаводская ТЭЦ", пр. Ленина, 88 | Рессора КАМАЗ передняя (12 лист), 6520-2902012-30. | 181560810000 | шт | 8 |  | Запасные части |  | Хорошее
Волгаэнерго | Нижний Новгород, ООО "Автозаводская ТЭЦ", пр. Ленина, 88 | Ролик б/у | ЕЖ7700080000 | шт | 3 |  | Трубы и трубопроводная арматура |  | Удовлевторительное
Волгаэнерго | Нижний Новгород, ООО "Автозаводская ТЭЦ", пр. Ленина, 88 | Рубанок ручной б/у | I75700000000 | шт | 20 |  | Инструменты и приборы |  | в собственное производство 2 шт.
Волгаэнерго | Нижний Новгород, ООО "Автозаводская ТЭЦ", пр. Ленина, 88 | Рубашка 5ц10-72; к2-1350 | ВЭ0000029144 | шт | 16 |  | Запасные части |  | Хорошее
Волгаэнерго | Нижний Новгород, ООО "Автозаводская ТЭЦ", пр. Ленина, 88 | Рубильник ЯБПВУ 1МУЗ 380 В 100 А 1P54 | 347181810000 | шт | 12 | 1905-07-08 |  |  | в собственное производство 5 шт.
Волгаэнерго | Нижний Новгород, ООО "Автозаводская ТЭЦ", пр. Ленина, 88 | Световое табло ТСБ-Ш-01-73 2208 | 349898400000 | шт | 6 |  | Электротехнические изделия и оборудование |  | Хорошее
Волгаэнерго | Нижний Новгород, ООО "Теплосети" | Сгон 25 ст. 20 ГОСТ 8969-75 | 40208700000 | шт | 20 |  | Трубы, детали трубопроводов, трубопроводная арматураи з/ч |  | Реализация
Волгаэнерго | Нижний Новгород, ООО "Автозаводская ТЭЦ", пр. Ленина, 88 | СЕГМЕНТ ПОДБАНДАЖНЫЙ 8БС.787.196-11 | 770118830000 | шт | 16 |  | Запасные части |  | Очень хорошее
Волгаэнерго | Нижний Новгород, ООО "Автозаводская ТЭЦ", пр. Ленина, 88 | Сегмент подбандажный 8БС.787.196-12 | 770118790000 | компл | 16 |  | Запасные части |  | Очень хорошее
Волгаэнерго | Нижний Новгород, ООО "Теплосети" | СЕТКА РАБИЦА 50Х50Х2,5 (1,2Х10 м) с ПВХ покрытием ПТП "СЕТКА РАБИЦА" (синяя) | 71250360000 | м2 | 780 |  | Металлоизделия и металлопрокат |  | Реализация
Волгаэнерго | Нижний Новгород, ООО "Автозаводская ТЭЦ", пр. Ленина, 88 | Сетка стальная сварная 25х25х1,5 Ст08Х18Н10 оцинк. ТУ 1275-001-37390734-2012 | А71800010000 | м2 | 50
Волгаэнерго | Нижний Новгород, ООО "Автозаводская ТЭЦ", пр. Ленина, 88 | Сигнализатор уровня СУ 200И | 282019420000 | шт | 6 |  | Электротехнические изделия и оборудование |  | Очень хорошее
Волгаэнерго | Нижний Новгород, ООО "Теплосети" | Сильфонное компенсирующее устройство СКУ.ППМ 377(500)-25-190.С ТУ 3695-002-31514129-2014 | 450203900000 | шт | 1 |  | Компенсаторы |  | Реализация
Волгаэнерго | Нижний Новгород, ООО "Автозаводская ТЭЦ", пр. Ленина, 88 | Смазка Циатим-208 | 571200180000 | кг | 19.3 |  | Сырье |  | Хорошее
Волгаэнерго | Нижний Новгород, НФ ООО "Евросибэнерго-распределенная генерация" | Сооружение-Группа резервуаров стальных технологических (нежилое) |  | шт | 1 | 1905-07-11 |  |  | БУ, расторжение договора аренды, ранее было в Группе ГАЗ
Волгаэнерго | Нижний Новгород, ООО "Автозаводская ТЭЦ", пр. Ленина, 88 | СТАКАН В-1-150 С ШК. | 550440600000 | шт | 70 |  | Инструменты и приборы |  | Хорошее
Волгаэнерго | Нижний Новгород, ООО "Автозаводская ТЭЦ", пр. Ленина, 88 | СТАКАН В-1-250 С ШК. | 550440800000 | шт | 40 |  | Инструменты и приборы |  | Удовлевторительное
Волгаэнерго | Нижний Новгород, ООО "Автозаводская ТЭЦ", пр. Ленина, 88 | СТАКАН В-1-600 С ШК. | 550441300000 | шт | 20 |  | Инструменты и приборы |  | Удовлевторительное
Волгаэнерго | Нижний Новгород, ООО "Автозаводская ТЭЦ", пр. Ленина, 88 | СТАКАН ФАРФОРОВЫЙ. №5, 400 МЛ ГОСТ 9147-80 | ИЛ0600000000 | шт | 10 |  | Инструменты и приборы |  | Хорошее
Волгаэнерго | Нижний Новгород, ООО "Автозаводская ТЭЦ", пр. Ленина, 88 | СТАКАН ФАРФОРОВЫЙ. №6, 600 МЛ ГОСТ 9147-80 | ИЛ0600010000 | шт | 50 |  | Инструменты и приборы |  | Хорошее
Волгаэнерго | Нижний Новгород, ООО "Автозаводская ТЭЦ", пр. Ленина, 88 | СТАКАН ФАРФОРОВЫЙ. №7, 1000 МЛ ГОСТ 9147-80 | ИЛ0600020000 | шт | 20 |  | Инструменты и приборы |  | Хорошее
Волгаэнерго | Нижний Новгород, ООО "Автозаводская ТЭЦ", пр. Ленина, 88 | Стаканчик для взвешивания ( бюкс) СВ-24/10 | 550478340000 | шт | 30 |  | Инструменты и приборы |  | Удовлевторительное
Волгаэнерго | Нижний Новгород, ООО "Автозаводская ТЭЦ", пр. Ленина, 88 | Стамеска 18 мм | 470634010000 | шт | 200 |  | Инструменты и приборы |  | Удовлевторительное
Волгаэнерго | Нижний Новгород, ООО "Автозаводская ТЭЦ", пр. Ленина, 88 | Стяжка Чертеж МТ-171513-I б/у | Ж00905110000 | шт | 1 |  | Запасные части |  | Удовлевторительное
Волгаэнерго | Нижний Новгород, АО "Волгаэнергосбыт" | Счетчик электрической энергии СЭБ | Г22500300000 | шт | 133 |  | Инструменты и приборы |  | Не использовались
Волгаэнерго | Нижний Новгород, ООО "Автозаводская ТЭЦ", пр. Ленина, 88 | Тигель фарфоровый высокий №2 ГОСТ 9147-80 | Д57900080000 | шт | 80 |  | Инструменты и приборы |  | Хорошее
Волгаэнерго | Нижний Новгород, ООО "Автозаводская ТЭЦ", пр. Ленина, 88 | Тигель фарфоровый высокий №4 | 550419630000 | шт | 50 |  | Инструменты и приборы |  | Хорошее
Волгаэнерго | Нижний Новгород, ООО "Автозаводская ТЭЦ", пр. Ленина, 88 | Тигель фарфоровый низкий №3 ГОСТ 9147-80 | Д57900040000 | шт | 50 |  | Инструменты и приборы |  | Хорошее
Волгаэнерго | Нижний Новгород, ООО "Автозаводская ТЭЦ", пр. Ленина, 88 | Тигель фарфоровый низкий №4 ГОСТ 9147-80 | Д57900070000 | шт | 126 |  | Инструменты и приборы |  | Хорошее
Волгаэнерго | Нижний Новгород, ООО "Автозаводская ТЭЦ", пр. Ленина, 88 | Топор 1,2 кг | I75800030000 | шт | 27 |  | Инструменты и приборы |  | Удовлевторительное
Волгаэнерго | Нижний Новгород, ООО "Автозаводская ТЭЦ", пр. Ленина, 88 | Трансформатор тока ТШЛ-СЭЩ-10-01 0.5/5Р/5Р-20/30/30-2000/5 40кА У2 | Б50300260000 | шт | 20 |  | Электротехнические изделия и оборудование |  | Хорошее
Волгаэнерго | Нижний Новгород, АО "Волгаэнергосбыт" | ТрансформаторТ-0,66М100/5 | ВЭ0000023735 | шт | 3 |  | Электротехнические изделия,оборудование, кабели, провода, трансформаторы |  | Не использовались
Волгаэнерго | Нижний Новгород, АО "Волгаэнергосбыт" | ТрансформаторТ-0,66М75/5 | ВЭ0000018519 | шт | 3 |  | Электротехнические изделия,оборудование, кабели, провода, трансформаторы |  | Не использовались
Волгаэнерго | Нижний Новгород, ООО "Теплосети" | Трап с вертикальным выпуском Ду50/100 | ВЭ0000046012 | шт | 8 |  | Строительные материалы и оборудование |  | Реализация
Волгаэнерго | Нижний Новгород, ООО "Автозаводская ТЭЦ", пр. Ленина, 88 | Трап чугун б/н вертикальный слив Ду50 | ВЭ0000041667 | шт | 28 |  | Трубы и трубопроводная арматура |  | Хорошее
Волгаэнерго | Нижний Новгород, ООО "Автозаводская ТЭЦ", пр. Ленина, 88 | Тройник 273х7-219х6 Ст.20 ГОСТ 17376-2001 | 040806970000 | шт | 1 |  | Трубы и трубопроводная арматура |  | Хорошее
Волгаэнерго | Нижний Новгород, ООО "Автозаводская ТЭЦ", пр. Ленина, 88 | Тройник 426х10-325х8 Ст.09Г2С ГОСТ 17376-2001 | А43000190000 | шт | 4 |  | Трубы и трубопроводная арматура |  | Хорошее
Волгаэнерго | Нижний Новгород, ООО "Автозаводская ТЭЦ", пр. Ленина, 88 | Труба 108х4 | 951842130000 | т | 1.419 |  | Трубы и трубопроводная арматура |  | реализовано 4,10, остаток 1,419
Волгаэнерго | Нижний Новгород, ООО "Теплосети" | Труба КАСАФЛЕКС 66/125, б/у | К91000470043 | м | 50 |  | Трубы, детали трубопроводов, трубопроводная арматураи з/ч |  | Реализация
Волгаэнерго | Нижний Новгород, ООО "Теплосети" | Труба профильная 20х20х1,5 ГОСТ 8645-68, 8639-82 | 860712990000 | т | 2.171 |  | Трубы, детали трубопроводов, трубопроводная арматураи з/ч |  | Реализация
Волгаэнерго | Нижний Новгород, ООО "Автозаводская ТЭЦ", пр. Ленина, 88 | Труба ф820х9 б/у | 953169320000 | т | 4.001 | 1905-06-13
Волгаэнерго | Нижний Новгород, ООО "Автозаводская ТЭЦ", пр. Ленина, 88 | Труба чугунная Ду50 2м | ВЭ0000039650 | шт | 13 |  | Трубы и трубопроводная арматура |  | Хорошее
Волгаэнерго | Нижний Новгород, ООО "Автозаводская ТЭЦ", пр. Ленина, 88 | Уголок 100х100х8 | К91000350059 | т | 1.61 |  | Металлоконструкции и металлические изделия |  | по результатам инвентаризации количество увеличилось на 1,541
Волгаэнерго | Нижний Новгород, ООО "Автозаводская ТЭЦ", пр. Ленина, 88 | Уголок 125х125х8 | К91000350312 | кг | 1.1 |  | Металлоконструкции и металлические изделия |  | по результатам инвентаризации количество увеличилось на 1,386
Волгаэнерго | Нижний Новгород, ООО "Автозаводская ТЭЦ", пр. Ленина, 88 | Уголок 63х63х6 | К91000350223 | т | 0.051 |  | Металлоконструкции и металлические изделия |  | Хорошее
Волгаэнерго | Нижний Новгород, НФ ООО "Евросибэнерго-распределенная генерация" | Устройство для приготовлен. пенополистирола | 307 | #REF! | 1 | 1905-07-12 |  |  | БУ, расторжение договора аренды, ранее было в Группе ГАЗ
Волгаэнерго | Нижний Новгород, ООО "Автозаводская ТЭЦ", пр. Ленина, 88 | Утеплитель ROCKWOOL РУФ БАТТС 1000х600х50 | 680301220000 | м3 | 15 | 1905-07-06 |  |  | в собственное производство 5 м3
Волгаэнерго | Нижний Новгород, НФ ООО "Евросибэнерго-распределенная генерация" | Фильтр (ФПУ-3) |  | шт | 1 | 1905-07-12 |  |  | БУ, расторжение договора аренды, ранее было в Группе ГАЗ
Волгаэнерго | Нижний Новгород, НФ ООО "Евросибэнерго-распределенная генерация" | Фильтр (ФПУ-3) |  | шт | 1 | 1905-07-12 |  |  | БУ, расторжение договора аренды, ранее было в Группе ГАЗ
Волгаэнерго | Нижний Новгород, НФ ООО "Евросибэнерго-распределенная генерация" | Фильтр (ФПУ-3) |  | шт | 1 | 1905-07-12 |  |  | БУ, расторжение договора аренды, ранее было в Группе ГАЗ
Волгаэнерго | Нижний Новгород, ООО "Теплосети" | Фильтр механической очистки косой VT.192.N.04 | ЕЕ9600670000 | шт | 60 | 1905-07-10 | Сантехника
Волгаэнерго | Нижний Новгород, ООО "Теплосети" | Фильтр механической очистки косой VT.192.N.05 | ЕЕ9600680000 | шт | 6 | 1905-07-10 | Сантехника
Волгаэнерго | Нижний Новгород, ООО "Теплосети" | Фильтр механической очистки косой VT.192.N.06 | ЕЕ9600680001 | шт | 7 | 1905-07-10 | Сантехника
Волгаэнерго | Нижний Новгород, ООО "Теплосети" | Фильтр механической очистки косой VT.192.N.07 | ЕЕ9600700000 | шт | 2 | 1905-07-10 | Сантехника
Волгаэнерго | Нижний Новгород, ООО "Теплосети" | Фильтр механической очистки косой VT.192.N.08 | ЕЕ9600710000 | шт | 2 | 1905-07-10 | Сантехника
Волгаэнерго | Нижний Новгород, ООО "Теплосети" | Фильтр сетчатый со сливной пробкой IS16F-200, ф/ф, чугун, Тmax=300C Ру16, Ду200 | 224115720000 | шт | 1 |  | Трубы, детали трубопроводов, трубопроводная арматураи з/ч |  | Реализация
Волгаэнерго | Нижний Новгород, ООО "Автозаводская ТЭЦ", пр. Ленина, 88 | Фильтр топливный КАМАЗ PL 270 MAN (элемент), 6660459210 | 181566610000 | шт | 3 |  | Запасные части |  | Хорошее
Волгаэнерго | Нижний Новгород, ООО "Теплосети" | Фланец 1-125-10 ГОСТ12820-80 12Х18Н9Т | 224494160000 | шт | 2 |  | Трубы, детали трубопроводов, трубопроводная арматураи з/ч |  | Реализация
Волгаэнерго | Нижний Новгород, ООО "Теплосети" | Фланец 12821-80 Ду125 Ру16 | 224492890000 | шт | 4 |  | Трубы, детали трубопроводов, трубопроводная арматураи з/ч |  | Реализация
Волгаэнерго | Нижний Новгород, ООО "Автозаводская ТЭЦ", пр. Ленина, 88 | Фланец 600-25-01-В-Ст.20-III ГОСТ 33259-2015 | ИД9700040000 | шт | 2 | 1905-06-13
Волгаэнерго | Нижний Новгород, ООО "Автозаводская ТЭЦ", пр. Ленина, 88 | Фланец Ø 273 б/у | 953548240000 | шт | 1 |  | Трубы и трубопроводная арматура |  | Хорошее
Волгаэнерго | Нижний Новгород, ООО "Автозаводская ТЭЦ", пр. Ленина, 88 | Фланец привода со шпильками 00245-00-1111320-390 | А86184520000 | шт | 3 |  | Трубы и трубопроводная арматура |  | Хорошее
Волгаэнерго | Нижний Новгород, ООО "Теплосети" | Фланец ст 1-300-16 ГОСТ 12821-80(воротн) | ВЭ0000044549 | шт | 1 |  | Трубы, детали трубопроводов, трубопроводная арматураи з/ч |  | Реализация
Волгаэнерго | Нижний Новгород, ООО "Автозаводская ТЭЦ", пр. Ленина, 88 | Фуганок б/у | I75700010000 | шт | 10 |  | Инструменты и приборы |  | Удовлевторительное
Волгаэнерго | Нижний Новгород, ООО "Автозаводская ТЭЦ", пр. Ленина, 88 | Холодильник лабораторный ГОСТ 25336-82 прямой-340 мм -29/32-29/32 | Д58400000000 | шт | 20 |  | Промышленное оборудование |  | Удовлевторительное
Волгаэнерго | Нижний Новгород, ООО "Теплосети" | Хомут комфортный MPN-RC 3/4"A Hilti | ВЭ0000038598 | шт | 18 |  | Прочие вспомогательные материалы |  | Реализация
Волгаэнерго | Нижний Новгород, ООО "Теплосети" | Хомут комфортный MPN-RC 37/41 А Hilti | ВЭ0000041317 | шт | 73 |  | Прочие вспомогательные материалы |  | Реализация
Волгаэнерго | Нижний Новгород, ООО "Теплосети" | Хомут комфортный MPN-RC 40/46 Hilti | ВЭ0000038599 | шт | 25 |  | Прочие вспомогательные материалы |  | Реализация
Волгаэнерго | Нижний Новгород, ООО "Теплосети" | Хомут комфортный MPN-RC 60/66 А Hilti | ВЭ0000043398 | шт | 1 |  | Прочие вспомогательные материалы |  | Реализация
Волгаэнерго | Нижний Новгород, ООО "Теплосети" | Хомут тяжелых нагр. МР-МI 4"G Hilti | ВЭ0000042133 | шт | 70 |  | Прочие вспомогательные материалы |  | Реализация
Волгаэнерго | Нижний Новгород, ООО "Автозаводская ТЭЦ", пр. Ленина, 88 | Центр неподвижный б/у | Г68400360000 | шт | 70 |  | Инструменты и приборы |  | Удовлевторительное
Волгаэнерго | Нижний Новгород, ООО "Автозаводская ТЭЦ", пр. Ленина, 88 | Цилиндр мерный ГОСТ 1770-74 стекло на стеклянном основании с носиком 50см3-2 | Д58600030000 | шт | 60 |  | Инструменты и приборы |  | Хорошее
Волгаэнерго | Нижний Новгород, ООО "Автозаводская ТЭЦ", пр. Ленина, 88 | Цилиндр мерный ГОСТ 1770-74 Стекло-на стеклянном основании с носиком-250см3-2 | Д58600020000 | шт | 20 |  | Инструменты и приборы |  | Удовлевторительное
Волгаэнерго | Нижний Новгород, ООО "Автозаводская ТЭЦ", пр. Ленина, 88 | Цилиндр мерный ГОСТ 1770-74 Стекло-на стеклянном основании с носиком-500см3-2 | Д58600040000 | шт | 8 |  | Инструменты и приборы |  | Удовлевторительное
Волгаэнерго | Нижний Новгород, ООО "Автозаводская ТЭЦ", пр. Ленина, 88 | Цилиндр с носиком-1000 см3-1 ГОСТ 1770-74 | 550460900000 | шт | 10 |  | Инструменты и приборы |  | Удовлевторительное
Волгаэнерго | Нижний Новгород, ООО "Автозаводская ТЭЦ", пр. Ленина, 88 | ЧАШКА КРИСТАЛИЗАЦИОННАя ГОСТ25336-82 1000 см3 | Д58900010000 | шт | 15 |  | Инструменты и приборы |  | Хорошее
Волгаэнерго | Нижний Новгород, ООО "Автозаводская ТЭЦ", пр. Ленина, 88 | Швеллер 22П-В ГОСТ 8240-97 Ст3сп ГОСТ 535-2005 | 060600650000 | т | 0.252 |  | Металлоконструкции и металлические изделия |  | Хорошее
Волгаэнерго | Нижний Новгород, ООО "Автозаводская ТЭЦ", пр. Ленина, 88 | Швеллер стальной горячекатанный 30 с параллельными гранями полок точность прокатки Обычная ГОСТ 8240-97 Ст3сп ГОСТ 535-2005 | А61100150000 | т | 0.17 |  | Металлоконструкции и металлические изделия |  | Удовлевторительное
Волгаэнерго | Нижний Новгород, ООО "Автозаводская ТЭЦ", пр. Ленина, 88 | Шестерня латунная (з/ч турбины) б/у | А90107520001 | шт | 3 | 1905-06-27
Волгаэнерго | Нижний Новгород, ООО "Автозаводская ТЭЦ", пр. Ленина, 88 | Шпаклевка финишная Ветонит | 610496540000 | кг | 175 |  | Строительные материалы |  | в собственное производство 175 кг
Волгаэнерго | Нижний Новгород, ООО "Теплосети" | Шпилька резьбовая АМ10*100 4.6 оцинк. Hilti | ВЭ0000043397 | шт | 425 |  | метизы/запасные части |  | Реализация
Волгаэнерго | Нижний Новгород, ООО "Автозаводская ТЭЦ", пр. Ленина, 88 | Эл.кабель 6/0,4кВ | 951850150000 | м | 4000
Волгаэнерго | Нижний Новгород, АО "Волгаэнергосбыт" | Эл.счетчик Меркурий 230 | ВЭ0000026796 | шт | 6 |  | Инструменты и приборы |  | Не использовались
АО "ЭнСер" | Миасс | Электродвигатель SBJe 1412r/01 |  | шт | 1 | 1905-07-07 | электротехническая продукция |  | высвободился после демонтажа оборудования
Волгаэнерго | Нижний Новгород, ООО "Автозаводская ТЭЦ", пр. Ленина, 88 | Электродвигатель АИР100S2 б/у | В30302600000 | шт | 2 |  | Электротехнические изделия и оборудование |  | Хорошее
Волгаэнерго | Нижний Новгород, ООО "Автозаводская ТЭЦ", пр. Ленина, 88 | Электрокартон 1мм б/у | Г62300030000 | кг | 250 |  | Электротехнические изделия и оборудование |  | в собственное производство 135 кг
Волгаэнерго | Нижний Новгород, ООО "Автозаводская ТЭЦ", пр. Ленина, 88 | ЭЛЕКТРОМАГНИТ ЭМИС 5100 б/у | Е20100360000 | шт | 6 |  | Электротехнические изделия и оборудование |  | Удовлевторительное
Волгаэнерго | Нижний Новгород, ООО "Автозаводская ТЭЦ", пр. Ленина, 88 | ЯКОРЬ ВОЗБУДИТЕЛЯ ВТ-120-3000 б/у | Ж60000260000 | шт | 2 |  | Запасные части |  | Удовлевторительное
Волгаэнерго | Нижний Новгород, АО "Волгаэнергосбыт" | Переносная поверочная система УппУ-МЭ 3,3 | ВВ-00638 | шт | 1 | 2015-09-23 | Приборы электроизмерительные лабораторные и переносные аналоговые прочие |  | Удовлетворительное, ОС б/у
Волгаэнерго | Нижний Новгород, ООО "Генерация тепла" | Коммерческий узел учета расхода газа |  | шт | 1 | 2011-01-01 | Машины и оборудование (кроме офисного) |  | Б/у, в рамках проведения инвентаризации ОС от 31.03.2020г. ПКМ(кот. Больницв № 40, ул. Смирнова, 71). (Комплектность ОС: 1. Узел учета расхода газа Ирвис (инвентарный номер: А00000625) Ирвис-РС-4,ду 50мм, 2. Корректор газа-БИП; 3. Термопреобразователь сопротивления: ТПТ-17-2 100П кл.В(-50÷250) °Ϲ; 4. Датчик абсолютного давления BD/SENSOR RUS DMP 331(0÷10) бар ±0,25% ВПИ; 5. Дифманометр на турболизаторе и счетчике ДСП-80В РАСКО 1кПа кл.1,5; индикатор на фильтре ИПД16-5), счет 01.01.1
Волгаэнерго | Нижний Новгород, ООО "Генерация тепла" | Коммерческий узел учета расхода газа |  | шт | 1 |  | Машины и оборудование (кроме офисного) |  | Б/у, в рамках проведения инвентаризации ОС от 31.03.2020г. ПКМ ( кот.пр.Ленина, д.22В) (Комплектность ОС : 1. Счетчик газа RGV-G250, Ду 100 мм, Q (4:400) м3/ч, 2. корректор: СПГ 761.1; 3.Преобразователь избыточного давления : Метран 100ЕХДИМ 1150, Рпр=0,4Мпа; 4. Преобразователь температуры - ТСП002, 100П/В/4/-50+400; 5. Средство измерения перепада давления на газовом счетчике - Метран 100Ех ДДМ.1420, Рпр=1,6кПа; 6. Средство измерения перепада давления на фильтре -ДПД16-100), счет 01.01.1
Волгаэнерго | Нижний Новгород, ООО "Генерация тепла" | Коммерческий узел учета расхода газа |  | шт | 1 |  | Машины и оборудование (кроме офисного) |  | Б/у, в рамках проведения инвентаризации ОС от 31.03.2020г. ПКМ ( кот.ул.Геройская, д.2А). (Комплектность ОС: 1. Счетчик газа RGV-G250, Ду 100 мм, (1:100); 2. Корректор газа: СПГ761.1; 3. Термопреобразователь ТСП-002 НСХ-100П класс допуска: "В"; 4. Датчик абсолютного давления Метран - 150ТА2, Рабс=(0÷0,6)Мпа ПГ±0,075%; 5. Датчик разновидности давления на счетчике Метран-100-Ех-ДД Р=(0÷2,5)кПа ПГ±0,25%; 6. на фильтре -ДПД-16-50 Р=5,0кПА индикатор), счет 01.01.1
Волгаэнерго | Нижний Новгород, ООО "Генерация тепла" | Коммерческий узел учета расхода газа |  | шт | 1 |  | Машины и оборудование (кроме офисного) |  | Б/у, в рамках проведения инвентаризации ОС от 31.03.2020г. ПКМ(кот.ул.Снежная, д.100). (Комплектность ОС: 1. Счетчик газа RGV-G160, Ду80мм; 2. корректор: СПГ761.1; 3. Преобразователь избыточного давления: Метран-100ЕхДП Р=0,4мПа, 4. Ппреобразователь температуры ТСП002, гр.100П кл.д.В; 5. средство измерения перепада давления на газовом счетчике :Метран - 100Ех-ДД Р=1кПа; 6. средство измерения перепада давления на фильтре ДПД-16-100), счет 01.01.1
Волгаэнерго | Нижний Новгород, ООО "Генерация тепла" | Насос 1К 150-125-315 |  | шт | 1 | 2009-01-01 | Насосное оборудование |  | Б/у, в рамках проведения инвентаризации ОС от 31.03.2020г. ПКМ (Комплектность ОС: 1.Насос центробежный консольный К150-125-315, мощность 22.018кВи, частота вращения1450 об/мин, подача 200м3/час, напор 32м; 2. АИР180М4 30кВт), счет 01.01.1
Волгаэнерго | Нижний Новгород, ООО "Автозаводская ТЭЦ", пр. Ленина, 88 | КАЛИЙ НАДСЕРНОКИСЛЫЙ ЧДА | 550534300000 | шт | 1060 |  | Запасные части
Волгаэнерго | Нижний Новгород, ООО "Автозаводская ТЭЦ", пр. Ленина, 88 | Халат для защиты отрастворов кислот и щелочей, женский, 44-46/158-164,тк. Смесовая ПЭ 65% хлопок 35% для КЩС, синий, ТР ТС 019/2011 | В61000370000 | шт | 1 |  | СИЗ и одежда
Волгаэнерго | Нижний Новгород, ООО "Автозаводская ТЭЦ", пр. Ленина, 88 | Халат для защиты отрастворов кислот и щелочей, женский, 44-46/170-176,тк. Смесовая ПЭ 65% хлопок 35% для КЩС, синий, ТР ТС 019/2011 | В61000300001 | шт | 3 |  | СИЗ и одежда
Волгаэнерго | Нижний Новгород, ООО "Автозаводская ТЭЦ", пр. Ленина, 88 | Халат для защиты отрастворов кислот и щелочей, женский, 48-50/158-164,тк. Смесовая ПЭ 65% хлопок 35% для КЩС, синий, ТР ТС 019/2011 | В61000550002 | шт | 4 |  | СИЗ и одежда
Волгаэнерго | Нижний Новгород, ООО "Автозаводская ТЭЦ", пр. Ленина, 88 | Халат для защиты отрастворов кислот и щелочей, женский, 52-54/158-164,тк. Смесовая ПЭ 65% хлопок 35% для КЩС, синий, ТР ТС 019/2011 | В61000910000 | шт | 2 |  | СИЗ и одежда
Волгаэнерго | Нижний Новгород, ООО "Автозаводская ТЭЦ", пр. Ленина, 88 | Халат для защиты отрастворов кислот и щелочей, женский, 52-54/170-176,тк. Смесовая ПЭ 65% хлопок 35% для КЩС, синий, ТР ТС 019/2011 | В61000250000 | шт | 1 |  | СИЗ и одежда
Волгаэнерго | Нижний Новгород, ООО "Автозаводская ТЭЦ", пр. Ленина, 88 | Халат для защиты отрастворов кислот и щелочей, женский, 56-58/158-164,тк. Смесовая ПЭ 65% хлопок 35% для КЩС, синий, ТР ТС 019/2011 | В61000260001 | шт | 2 |  | СИЗ и одежда
Волгаэнерго | Нижний Новгород, ООО "Автозаводская ТЭЦ", пр. Ленина, 88 | Халат женский технический КЩС, тк. 67%-полиэстер, 33%-хлопок, р.48-50/170-176 | 360035630000 | шт | 17 |  | СИЗ и одежда
Волгаэнерго | Нижний Новгород, ООО "Автозаводская ТЭЦ", пр. Ленина, 88 | Костюм сигнальный (куртка, полукомбинезон) 3кл.защиты ВО раз.48-50/182-188 | 360051480000 | шт | 1 |  | СИЗ и одежда
Волгаэнерго | Нижний Новгород, ООО "Автозаводская ТЭЦ", пр. Ленина, 88 | Масло трансформаторное отработанное | 953157110000 | шт | 15.542 |  | Отходы
Волгаэнерго | Нижний Новгород, ООО "Теплосети" | Насосный агрегат Д1250-63 с эл/дв 315 кВт 1450 об/мин | Б90700280000 | шт | 1 |  | Насосы центробежные
Волгаэнерго | Нижний Новгород, ООО "Теплосети" | Фланец 1-250-10. ст.20 ГОСТ 12820-80 | 224493090000 | шт | 1 |  | Фланцы ответные
Волгаэнерго | Нижний Новгород, ООО "Теплосети" | Фланец 350-6-01-1-В Ст. 20-III ГОСТ 33259-2015 | ИД9700550000 | шт | 2362.05 |  | Фланцы ответные
Волгаэнерго | Нижний Новгород, ООО "Теплосети" | Гильза для термометра БТ.211 L=50, d=10, М20х1,5 нерж. | Б80500420000 | шт | 1 | 2019-08-07 | Приборы для измерения и регулирования температуры
Волгаэнерго | Нижний Новгород, ООО "Теплосети" | Отборное устройство ЗК14-2-4-02 | Б88601010000 | шт | 2 | 2019-08-07 | Приборы для измерения и регулирования давления
Волгаэнерго | Нижний Новгород, ООО "Теплосети" | Отвод угол 90 273*10 ТГИ ППУ ОЦ ГОСТ 17375-2001ст.20; 30732-2006 | 40605140000 | шт | 2 | 2017-10-01 | Изделия в ППМ изоляции
Волгаэнерго | Нижний Новгород, ООО "Теплосети" | Отвод Ст 108х6-90-1-ППУ-ОЦ ГОСТ 30732-2006 Ст20 ГОСТ 17375-2001 | ЖД9000030000 | шт | 1 | 2018-05-17 | Изделия в ППМ изоляции
Волгаэнерго | Нижний Новгород, ООО "Теплосети" | Отвод Ст 219х8-90-1-ППУ-ОЦ ГОСТ 30732-2006 Ст20 ГОСТ 17375-2001 | ЖД9000050000 | шт | 12 | 2018-05-17 | Изделия в ППМ изоляции
Волгаэнерго | Нижний Новгород, ООО "Теплосети" | Проволока СББ "Егоза" 500мм / 10м / 7,4 витков | А71500000000 | шт | 239.1 | 2018-05-17 | Металлопрокат
Волгаэнерго | Нижний Новгород, ООО "Теплосети" | Расширитель Зкч-2-75 (Ду=100мм, L=200мм) | Г80200140000 | шт | 1 | 2019-08-07 | Приборы для измерения и регулирования температуры
Волгаэнерго | Нижний Новгород, ООО "Теплосети" | Смазка ПВК (пушечное сало по 21кг) | Д70800270001 | шт | 34 | 2019-04-11 | Нефтепродукты и ГСМ
Волгаэнерго | Нижний Новгород, ООО "Теплосети" | Смазка ПВК (Пушечное сало) | 571200520000 | шт | 60 | 2018-06-29 | Нефтепродукты и ГСМ
Волгаэнерго | Нижний Новгород, ООО "Теплосети" | Термометр биметаллический БТ-51.211(0-100)G1/2.100.1.5 | Б80600030000 | шт | 1 | 2019-08-07 | Приборы для измерения и регулирования температуры
Волгаэнерго | Нижний Новгород, ООО "Теплосети" | Тройник 57х4 ст.20 ГОСТ 17376-2001 | А43100110000 | шт | 4 | 2019-11-06 | Тройники
Волгаэнерго | Нижний Новгород, ООО "Теплосети" | Труба ПВХ Ду 100 | ВЭ0000042481 | шт | 24 | 2015-12-31 | Строительные материалы
Волгаэнерго | Нижний Новгород, ООО "Теплосети" | Труба ПП Ду 110 | ВЭ0000049269 | шт | 24 | 2015-12-31 | Строительные материалы
Волгаэнерго | Нижний Новгород, ООО "Теплосети" | Фланец 12821-80 Ду25 Ру16 | 224492310000 | шт | 32 | 2019-08-23 | Фланцы ответные
Волгаэнерго | Нижний Новгород, ООО "Теплосети" | Фланец ст.1-32-16 ГОСТ 12820-80 | ВЭ0000038577 | шт | 13 | 2015-12-31 | Фланцы ответные
АО "Байкалэнерго" | Саяногорск, ОП СТС | *Блок теплоизол. из пеностекла 400*475*100 |  | м2 | 91.2 | 01.04.2016 | Тепло/электро изоляция |  | уличное хранение
АО "Байкалэнерго" | Саяногорск, ОП СТС | *ВАЛЕНКИ НА РЕЗИНОВОЙ ПОДОШВЕ ТУ 6302912-002-90 25 |  | пар | 16 | 28.10.2013 | Спецодежда |  | Складское хранение
АО "Байкалэнерго" | Саяногорск, ОП СТС | *ВАЛЕНКИ НА РЕЗИНОВОЙ ПОДОШВЕ ТУ 6302912-002-90 27 |  | пар | 25 | 2013-06-26 | Спецодежда |  | Складское хранение
АО "Байкалэнерго" | Саяногорск, ОП СТС | *ВАЛЕНКИ НА РЕЗИНОВОЙ ПОДОШВЕ ТУ 6302912-002-90 28 |  | пар | 14 | 04.07.2016 | Спецодежда |  | Складское хранение
АО "Байкалэнерго" | Саяногорск, ОП СТС | *ВАЛЕНКИ НА РЕЗИНОВОЙ ПОДОШВЕ ТУ 6302912-002-90 29 |  | пар | 9 | 27.08.2013 | Спецодежда |  | Складское хранение
АО "Байкалэнерго" | Саяногорск, ОП СТС | *ВЕНТИЛЬ ИЗ КОВКОГО ЧУГУНА ДУ 25 РУ 16 15КЧ18П1 |  | шт | 84 | 21.06.2013 | Запорная арматура |  | Складское хранение
АО "Байкалэнерго" | Саяногорск, ОП СТС | *ВЕНТИЛЬ СТАЛЬНОЙ 15с65нж д25 L160 |  | шт | 14 | 2013-06-20 | Запорная арматура |  | Складское хранение
АО "Байкалэнерго" | Саяногорск, ОП СТС | *Вентиль чуг. 15кч 18п Д40 |  | шт | 46 | 13.06.2013 | Запорная арматура |  | Складское хранение
АО "Байкалэнерго" | Саяногорск, ОП СТС | *Вентиль чуг. муфтовый 15кч 18п 1 д-65 |  | шт | 1 | 20.06.2013 | Запорная арматура |  | Складское хранение
АО "Байкалэнерго" | Саяногорск, ОП СТС | *Вентиль чуг.прох.муфтовый 15кч 8п Ру16 Ду-40 |  | шт | 7 | 31.08.2015 03.12.2015 | Запорная арматура |  | Складское хранение
АО "Байкалэнерго" | Саяногорск, ОП СТС | *Клапан обратный под приварку КО 100.16.4311 |  | шт | 1 | 30.08.2013 | Запорная арматура |  | Складское хранение
АО "Байкалэнерго" | Саяногорск, ОП СТС | *клапан регулирующий 6с-13-3 Ду150 Ру100 |  | шт | 1 | 20.06.2013 | Запорная арматура |  | Складское хранение
АО "Байкалэнерго" | Саяногорск, ОП СТС | *Лоток ЛК 300.180.90.4 |  | шт | 10 | 22.03.2013 | ЖБИ |  | уличное хранение
АО "Байкалэнерго" | Саяногорск, ОП СТС | *Лоток ЛК 300.240.120-4 |  | шт | 3 | 29.07.2013 | ЖБИ |  | уличное хранение
АО "Байкалэнерго" | Саяногорск, ОП СТС | *Механизм исполнительный МЭО-250/63-0,25У-99К |  | шт | 2 | 2013-06-20 | Запорная арматура |  | Складское хранение
АО "Байкалэнерго" | Иркутск, ОП ЦТС | *Насос КМ 40-32-160 АЗС |  | шт | 1 | 2011-09-30 | Автотранспорт, машины, оборудование и з/части |  | не используется в деятельности
АО "Байкалэнерго" | Саяногорск, ОП СТС | *Опора неподвижная щитовая 377*9-17ГС1С-12 |  | шт | 2 | 01.04.2013 | Металлоконструкции |  | Складское хранение
АО "Байкалэнерго" | Саяногорск, ОП СТС | *Опора скользящая 377*9 |  | шт | 6 | 20.06.2013 20.06.2013 | Металлоконструкции |  | Складское хранение
АО "Байкалэнерго" | Иркутск, ОП ЦТС | *Отвод 60 630х12-Ст.20 ГОСТ 30753-2001 |  | шт | 30 | до 2012 | Трубы, детали трубопроводов, трубопроводная арматураи з/ч |  | нет данных о документах т.к. в базу 1С введены как начальные остатки в 2012 году
АО "Байкалэнерго" | Саяногорск, ОП СТС | *Плита перекрытия П4 |  | шт | 2 | 30.08.2013 19.09.2013 | ЖБИ (по чертежу) |  | уличное хранение, чертежи в наличии
АО "Байкалэнерго" | Саяногорск, ОП СТС | *плита перекрытия П6 |  | шт | 1 | 31.07.2013 | ЖБИ (по чертежу) |  | уличное хранение, чертежи в наличии
АО "Байкалэнерго" | Саяногорск, ОП СТС | *плита перекрытия П9 |  | шт | 1 | 30.08.2013 | ЖБИ (по чертежу) |  | уличное хранение, чертежи в наличии
АО "Байкалэнерго" | Саяногорск, ОП СТС | *Плита перекрытия ПТ 300.240.25-15 |  | шт | 4 | 31.07.2013 09.07.2013 | ЖБИ |  | уличное хранение, чертежи в наличии
АО "Байкалэнерго" | Саяногорск, ОП СТС | *Плита перекрытия ПТ 75.240.25-15 |  | шт | 2 | 30.08.2013 | ЖБИ |  | уличное хранение, чертежи в наличии
АО "Байкалэнерго" | Саяногорск, ОП СТС | *РЕЛЕ УКАЗАТЕЛЬНОЕ РЭУ-11-21-5-40УЗ |  | шт | 1 | 20.06.2013 | Низковольтная электротехническая продукция и изоляция |  | Складское хранение
АО "Байкалэнерго" | Саяногорск, ОП СТС | *Тройник 273/273 |  | шт | 5 | 05.08.2013 | Детали трубопроводов |  | Складское хранение
АО "Байкалэнерго" | Иркутск, ОП ЦТС | *Тройник 600х12-219х7 |  | шт | 2 | до 2012 | Трубы, детали трубопроводов, трубопроводная арматураи з/ч |  | нет данных о документах т.к. в базу 1С введены как начальные остатки в 2012 году
АО "Байкалэнерго" | Саяногорск, ОП СТС | *Труба ЧК 2100 мм ДУ - 150 |  | шт | 1 | 22.03.2013 | Детали трубопроводов |  | Складское хранение
АО "Байкалэнерго" | Иркутск, ОП ЦТС | *Фланец 12821-80 Ду200 |  | шт | 12 | 2012-10-22 | Трубы, детали трубопроводов, трубопроводная арматураи з/ч
АО "Байкалэнерго" | Саяногорск, ОП СТС | *Фланец 1-600-10-Ст.25 ГОСТ 12820-80 |  | шт | 2 | 29.07.2013 | Детали трубопроводов |  | Складское хранение
АО "Байкалэнерго" | Саяногорск, ОП СТС | *Шестигранник 14 |  | т | 0.016 | 2012 | Металлопрокат |  | Складское хранение
АО "Байкалэнерго" | Саяногорск, ОП СТС | *Шестигранник 17 |  | т | 0.17 | 01.04.2013 | Металлопрокат |  | Складское хранение
АО "Байкалэнерго" | Саяногорск, ОП СТС | *Шестигранник 19 |  | т | 0.044 | 01.04.2013 | Металлопрокат |  | Складское хранение
АО "Байкалэнерго" | Саяногорск, ОП СТС | *Штуцер 250*200 |  | шт | 1 | 05.08.2013 | Детали трубопроводов |  | Складское хранение
АО "Байкалэнерго" | Саяногорск, ОП СТС | *щетка (КС-2)881У804.131.01.056 |  | шт | 53 | 09.04.2013 09.04.2013 | запасные части |  | Складское хранение
АО "Байкалэнерго" | Саяногорск, ОП СТС | *ЩЕТКА (ЭГ14, 12,5х32х65) |  | шт | 90 | 20.06.2013 20.06.2013 | запасные части |  | Складское хранение
АО "Байкалэнерго" | Саяногорск, ОП СТС | *Электропривод тип В 06 В |  | шт | 1 | 18.07.2013 | Электродвигателя |  | Складское хранение
АО "Байкалэнерго" | Иркутск, ОП ЦТС | Гидромолот МГ-300 |  | шт | 1 | 2011-09-30 | Автотранспорт, машины, оборудование и з/части |  | не используется в деятельности, акт осмотра подготовлен, будет произведена оценка рыночной стоимости с последующей реализацией
АО "Байкалэнерго" | Иркутск, ОП ЦТС | ЕМКОСТЬ ПОД ТОПЛИВО 10 КУБ.М АТЦ, инв №000000555 |  | шт | 1 | 2011-09-30 | Автотранспорт, машины, оборудование и з/части |  | не используется в деятельности, объект на консервации
АО "Байкалэнерго" | Иркутск, ОП ЦТС | КОЛОНКА МАСЛОРАЗДАЧИ 2МТ АТЦ, инв № 000000556 |  | шт | 1 | 2011-09-30 | Автотранспорт, машины, оборудование и з/части |  | не используется в деятельности, объект на консервации
АО "Байкалэнерго" | Иркутск, ОП ЦТС | Печь для обогрева |  | шт | 1 | 2007-12-29 | Автотранспорт, машины, оборудование и з/части |  | не используется в деятельности
Иркутская ГЭС филиал ПАО "Иркутскэнерго" | Иркутск, ул. Старокузьмихинская, строение 97/3, Иркутская ГЭС | Электродвигатель АМК90L6У3 б/у | 953631280000 | шт | 1 | 1905-07-09 | электротехническая продукция |  | Удовлевторительное, ТМЦ б/у, были приняты к учёту в 2016 году в период подготовки к ежегодной инвентаризации. В КСУ данные ТМЦ были отнесены к видам запасов «Свободный остаток» и «Неликвиды».
Иркутская ГЭС филиал ПАО "Иркутскэнерго" | Иркутск, ул. Старокузьмихинская, строение 97/3, Иркутская ГЭС | Асбестовая труба d-120 мм б/у | К9100023 | пог. м | 2.15 | 1905-07-09 | Асбестотехнические изделия |  | Удовлевторительное, ТМЦ б/у, были приняты к учёту в 2016 году в период подготовки к ежегодной инвентаризации. В КСУ данные ТМЦ были отнесены к видам запасов «Свободный остаток» и «Неликвиды».
Иркутская ГЭС филиал ПАО "Иркутскэнерго" | Иркутск, ул. Старокузьмихинская, строение 97/3, Иркутская ГЭС | Баллоны для хранения газа б/у | 953630520000 | шт | 6 | 1905-07-09 | газосварочное оборудование |  | Удовлевторительное, ТМЦ б/у, были приняты к учёту в 2016 году в период подготовки к ежегодной инвентаризации. В КСУ данные ТМЦ были отнесены к видам запасов «Свободный остаток» и «Неликвиды».
Иркутская ГЭС филиал ПАО "Иркутскэнерго" | Иркутск, ул. Старокузьмихинская, строение 97/3, Иркутская ГЭС | Балон для элегаза б/у | 953643750000 | шт | 2 | 1905-07-09 | газосварочное оборудование |  | Удовлевторительное, ТМЦ б/у, были приняты к учёту в 2016 году в период подготовки к ежегодной инвентаризации. В КСУ данные ТМЦ были отнесены к видам запасов «Свободный остаток» и «Неликвиды».
Иркутская ГЭС филиал ПАО "Иркутскэнерго" | Иркутск, ул. Старокузьмихинская, строение 97/3, Иркутская ГЭС | Балон для элегаза с чатичным наполнением б/у | 953631840000 | шт | 3 | 1905-07-09 | газосварочное оборудование |  | Удовлевторительное, ТМЦ б/у, были приняты к учёту в 2016 году в период подготовки к ежегодной инвентаризации. В КСУ данные ТМЦ были отнесены к видам запасов «Свободный остаток» и «Неликвиды».
Иркутская ГЭС филиал ПАО "Иркутскэнерго" | Иркутск, ул. Старокузьмихинская, строение 97/3, Иркутская ГЭС | Воздухоосушитель трансформатора ОДЦ 8000/110-У б/у | 953630430000 | шт | 3 | 1905-07-09 | электротехническая продукция |  | Удовлевторительное, ТМЦ б/у, были приняты к учёту в 2016 году в период подготовки к ежегодной инвентаризации. В КСУ данные ТМЦ были отнесены к видам запасов «Свободный остаток» и «Неликвиды».
Иркутская ГЭС филиал ПАО "Иркутскэнерго" | Иркутск, ул. Старокузьмихинская, строение 97/3, Иркутская ГЭС | двигатель без обазначений б/у | 953631290000 | шт | 3 | 1905-07-09 | электротехническая продукция |  | Удовлевторительное, ТМЦ б/у, были приняты к учёту в 2016 году в период подготовки к ежегодной инвентаризации. В КСУ данные ТМЦ были отнесены к видам запасов «Свободный остаток» и «Неликвиды».
Иркутская ГЭС филиал ПАО "Иркутскэнерго" | Иркутск, ул. Старокузьмихинская, строение 97/3, Иркутская ГЭС | Двутавр б/у | К9100025 | м | 6.7 | 1905-07-09 | Металлоконструкции и металлические изделия |  | Удовлевторительное, ТМЦ б/у, были приняты к учёту в 2016 году в период подготовки к ежегодной инвентаризации. В КСУ данные ТМЦ были отнесены к видам запасов «Свободный остаток» и «Неликвиды».
Иркутская ГЭС филиал ПАО "Иркутскэнерго" | Иркутск, ул. Старокузьмихинская, строение 97/3, Иркутская ГЭС | Изолятор линейный полимер подвесной L-120 см б/у | 953643480000 | шт | 32 | 1905-07-09 | электротехническая продукция |  | Удовлевторительное, ТМЦ б/у, были приняты к учёту в 2016 году в период подготовки к ежегодной инвентаризации. В КСУ данные ТМЦ были отнесены к видам запасов «Свободный остаток» и «Неликвиды».
Иркутская ГЭС филиал ПАО "Иркутскэнерго" | Иркутск, ул. Старокузьмихинская, строение 97/3, Иркутская ГЭС | Изолятор линейный полимер подвесной L-220 см б/у | 953643490000 | шт | 33 | 1905-07-09 | электротехническая продукция |  | Удовлевторительное, ТМЦ б/у, были приняты к учёту в 2016 году в период подготовки к ежегодной инвентаризации. В КСУ данные ТМЦ были отнесены к видам запасов «Свободный остаток» и «Неликвиды».
Иркутская ГЭС филиал ПАО "Иркутскэнерго" | Иркутск, ул. Старокузьмихинская, строение 97/3, Иркутская ГЭС | Изолятор опорный форфор ОД-20 б/у | 951703800000 | шт | 133 | 1905-07-09 | электротехническая продукция |  | Удовлевторительное, ТМЦ б/у, были приняты к учёту в 2016 году в период подготовки к ежегодной инвентаризации. В КСУ данные ТМЦ были отнесены к видам запасов «Свободный остаток» и «Неликвиды».
Иркутская ГЭС филиал ПАО "Иркутскэнерго" | Иркутск, ул. Старокузьмихинская, строение 97/3, Иркутская ГЭС | Изолятор форфор С4-80 б/у | 953631850000 | шт | 1 | 1905-07-09 | электротехническая продукция |  | Удовлевторительное, ТМЦ б/у, были приняты к учёту в 2016 году в период подготовки к ежегодной инвентаризации. В КСУ данные ТМЦ были отнесены к видам запасов «Свободный остаток» и «Неликвиды».
Иркутская ГЭС филиал ПАО "Иркутскэнерго" | Иркутск, ул. Старокузьмихинская, строение 97/3, Иркутская ГЭС | Ламели разъединителя с крепежной арматурой б/у | 953643530000 | шт | 15 | 1905-07-09 | электротехническая продукция |  | Удовлевторительное, ТМЦ б/у, были приняты к учёту в 2016 году в период подготовки к ежегодной инвентаризации. В КСУ данные ТМЦ были отнесены к видам запасов «Свободный остаток» и «Неликвиды».
Иркутская ГЭС филиал ПАО "Иркутскэнерго" | Иркутск, ул. Старокузьмихинская, строение 97/3, Иркутская ГЭС | маслянный фильтр трансформатора ОДЦТ 138000/110 б/у | 953631830000 | шт | 1 | 1905-07-09 | электротехническая продукция |  | Удовлевторительное, ТМЦ б/у, были приняты к учёту в 2016 году в период подготовки к ежегодной инвентаризации. В КСУ данные ТМЦ были отнесены к видам запасов «Свободный остаток» и «Неликвиды».
Иркутская ГЭС филиал ПАО "Иркутскэнерго" | Иркутск, ул. Старокузьмихинская, строение 97/3, Иркутская ГЭС | электродвигатель МУ-2 б/у | 953631190000 | шт | 1 | 1905-07-09 | электротехническая продукция |  | Удовлевторительное, ТМЦ б/у, были приняты к учёту в 2016 году в период подготовки к ежегодной инвентаризации. В КСУ данные ТМЦ были отнесены к видам запасов «Свободный остаток» и «Неликвиды».
Иркутская ГЭС филиал ПАО "Иркутскэнерго" | Иркутск, ул. Старокузьмихинская, строение 97/3, Иркутская ГЭС | Насос маслоохладителя трансформатора АОДЦТ 138000/220/110-У1 б/у | 953630410000 | шт | 1 | 1905-07-09 | электротехническая продукция |  | Удовлевторительное, ТМЦ б/у, были приняты к учёту в 2016 году в период подготовки к ежегодной инвентаризации. В КСУ данные ТМЦ были отнесены к видам запасов «Свободный остаток» и «Неликвиды».
Иркутская ГЭС филиал ПАО "Иркутскэнерго" | Иркутск, ул. Старокузьмихинская, строение 97/3, Иркутская ГЭС | Ножи разъеденителя COHK б/у | 953643500000 | шт | 7 | 1905-07-09 | электротехническая продукция |  | Удовлевторительное, ТМЦ б/у, были приняты к учёту в 2016 году в период подготовки к ежегодной инвентаризации. В КСУ данные ТМЦ были отнесены к видам запасов «Свободный остаток» и «Неликвиды».
Иркутская ГЭС филиал ПАО "Иркутскэнерго" | Иркутск, ул. Старокузьмихинская, строение 97/3, Иркутская ГЭС | ОПН б/у | 953631810000 | шт | 18 | 1905-07-09 | электротехническая продукция |  | Удовлевторительное, ТМЦ б/у, были приняты к учёту в 2016 году в период подготовки к ежегодной инвентаризации. В КСУ данные ТМЦ были отнесены к видам запасов «Свободный остаток» и «Неликвиды».
Иркутская ГЭС филиал ПАО "Иркутскэнерго" | Иркутск, ул. Старокузьмихинская, строение 97/3, Иркутская ГЭС | Изолятор ОТПК-110 б/у | 953643470000 | шт | 27 | 1905-07-09 | электротехническая продукция |  | Удовлевторительное, ТМЦ б/у, были приняты к учёту в 2016 году в период подготовки к ежегодной инвентаризации. В КСУ данные ТМЦ были отнесены к видам запасов «Свободный остаток» и «Неликвиды».
Иркутская ГЭС филиал ПАО "Иркутскэнерго" | Иркутск, ул. Старокузьмихинская, строение 97/3, Иркутская ГЭС | Изолятор ОТПК8-220 б/у | 953643450000 | шт | 6 | 1905-07-09 | электротехническая продукция |  | Удовлевторительное, ТМЦ б/у, были приняты к учёту в 2016 году в период подготовки к ежегодной инвентаризации. В КСУ данные ТМЦ были отнесены к видам запасов «Свободный остаток» и «Неликвиды».
Иркутская ГЭС филиал ПАО "Иркутскэнерго" | Иркутск, ул. Старокузьмихинская, строение 97/3, Иркутская ГЭС | Паранит толщиной 4 мм 1*1,5 м б/у | 953631030000 | шт | 17 | 1905-07-09 | резинотехнические изделия |  | Удовлевторительное, ТМЦ б/у, были приняты к учёту в 2016 году в период подготовки к ежегодной инвентаризации. В КСУ данные ТМЦ были отнесены к видам запасов «Свободный остаток» и «Неликвиды».
Иркутская ГЭС филиал ПАО "Иркутскэнерго" | Иркутск, ул. Старокузьмихинская, строение 97/3, Иркутская ГЭС | Предохранитель б/у |  | шт | 34 | 1905-07-09 | электротехническая продукция |  | Удовлевторительное, ТМЦ б/у, были приняты к учёту в 2016 году в период подготовки к ежегодной инвентаризации. В КСУ данные ТМЦ были отнесены к видам запасов «Свободный остаток» и «Неликвиды».
Иркутская ГЭС филиал ПАО "Иркутскэнерго" | Иркутск, ул. Старокузьмихинская, строение 97/3, Иркутская ГЭС | Прешпонт ширина 1 м, толщина 0,2 мм б/у | 953630970000 | шт | 2 | 1905-07-09 | электротехническая продукция |  | Удовлевторительное, ТМЦ б/у, были приняты к учёту в 2016 году в период подготовки к ежегодной инвентаризации. В КСУ данные ТМЦ были отнесены к видам запасов «Свободный остаток» и «Неликвиды».
Иркутская ГЭС филиал ПАО "Иркутскэнерго" | Иркутск, ул. Старокузьмихинская, строение 97/3, Иркутская ГЭС | Текстолит 1*1,5 м б/у | 953631040000 | шт | 8 | 1905-07-09 | электротехническая продукция |  | Удовлевторительное, ТМЦ б/у, были приняты к учёту в 2016 году в период подготовки к ежегодной инвентаризации. В КСУ данные ТМЦ были отнесены к видам запасов «Свободный остаток» и «Неликвиды».
Иркутская ГЭС филиал ПАО "Иркутскэнерго" | Иркутск, ул. Старокузьмихинская, строение 97/3, Иркутская ГЭС | Толкатель тип ТЭ-80 б/у | 953631120000 | шт | 4 | 1905-07-09 | электротехническая продукция |  | Удовлевторительное, ТМЦ б/у, были приняты к учёту в 2016 году в период подготовки к ежегодной инвентаризации. В КСУ данные ТМЦ были отнесены к видам запасов «Свободный остаток» и «Неликвиды».
Иркутская ГЭС филиал ПАО "Иркутскэнерго" | Иркутск, ул. Старокузьмихинская, строение 97/3, Иркутская ГЭС | Труба фторопластовая б/у | К9100019 | м | 36.35 | 1905-07-09 | фторопластовые изделия |  | Удовлевторительное, ТМЦ б/у, были приняты к учёту в 2016 году в период подготовки к ежегодной инвентаризации. В КСУ данные ТМЦ были отнесены к видам запасов «Свободный остаток» и «Неликвиды».
Иркутская ГЭС филиал ПАО "Иркутскэнерго" | Иркутск, ул. Старокузьмихинская, строение 97/3, Иркутская ГЭС | Тяги разъединителя б/у | 953643550000 | шт | 5 | 1905-07-09 | электротехническая продукция |  | Удовлевторительное, ТМЦ б/у, были приняты к учёту в 2016 году в период подготовки к ежегодной инвентаризации. В КСУ данные ТМЦ были отнесены к видам запасов «Свободный остаток» и «Неликвиды».
Иркутская ГЭС филиал ПАО "Иркутскэнерго" | Иркутск, ул. Старокузьмихинская, строение 97/3, Иркутская ГЭС | Экраны полимерных изоляторов б/у | 953643510000 | шт | 9 | 1905-07-09 | электротехническая продукция |  | Удовлевторительное, ТМЦ б/у, были приняты к учёту в 2016 году в период подготовки к ежегодной инвентаризации. В КСУ данные ТМЦ были отнесены к видам запасов «Свободный остаток» и «Неликвиды».
Иркутская ГЭС филиал ПАО "Иркутскэнерго" | Иркутск, ул. Старокузьмихинская, строение 97/3, Иркутская ГЭС | Электродвигатель 2ДАТ120-250-1,5-У1 б/у | 953631210000 | шт | 1 | 1905-07-09 | электротехническая продукция |  | Удовлевторительное, ТМЦ б/у, были приняты к учёту в 2016 году в период подготовки к ежегодной инвентаризации. В КСУ данные ТМЦ были отнесены к видам запасов «Свободный остаток» и «Неликвиды».
Иркутская ГЭС филиал ПАО "Иркутскэнерго" | Иркутск, ул. Старокузьмихинская, строение 97/3, Иркутская ГЭС | Электродвигатель 4ААМ-63-А4 б/у | 953631090000 | шт | 1 | 1905-07-09 | электротехническая продукция |  | Удовлевторительное, ТМЦ б/у, были приняты к учёту в 2016 году в период подготовки к ежегодной инвентаризации. В КСУ данные ТМЦ были отнесены к видам запасов «Свободный остаток» и «Неликвиды».
Иркутская ГЭС филиал ПАО "Иркутскэнерго" | Иркутск, ул. Старокузьмихинская, строение 97/3, Иркутская ГЭС | Электродвигатель 5А80МА6УКП2 б/у | 953631240000 | шт | 1 | 1905-07-09 | электротехническая продукция |  | Удовлевторительное, ТМЦ б/у, были приняты к учёту в 2016 году в период подготовки к ежегодной инвентаризации. В КСУ данные ТМЦ были отнесены к видам запасов «Свободный остаток» и «Неликвиды».
Иркутская ГЭС филиал ПАО "Иркутскэнерго" | Иркутск, ул. Старокузьмихинская, строение 97/3, Иркутская ГЭС | Электродвигатель А-61/8 б/у | 953631050000 | шт | 1 | 1905-07-09 | электротехническая продукция |  | Удовлевторительное, ТМЦ б/у, были приняты к учёту в 2016 году в период подготовки к ежегодной инвентаризации. В КСУ данные ТМЦ были отнесены к видам запасов «Свободный остаток» и «Неликвиды».
Иркутская ГЭС филиал ПАО "Иркутскэнерго" | Иркутск, ул. Старокузьмихинская, строение 97/3, Иркутская ГЭС | Электродвигатель А42-4 б/у | 953631150000 | шт | 1 | 1905-07-09 | электротехническая продукция |  | Удовлевторительное, ТМЦ б/у, были приняты к учёту в 2016 году в период подготовки к ежегодной инвентаризации. В КСУ данные ТМЦ были отнесены к видам запасов «Свободный остаток» и «Неликвиды».
Иркутская ГЭС филиал ПАО "Иркутскэнерго" | Иркутск, ул. Старокузьмихинская, строение 97/3, Иркутская ГЭС | Электродвигатель АБ63А4ПУЛ1 б/у | 953631170000 | шт | 1 | 1905-07-09 | электротехническая продукция |  | Удовлевторительное, ТМЦ б/у, были приняты к учёту в 2016 году в период подготовки к ежегодной инвентаризации. В КСУ данные ТМЦ были отнесены к видам запасов «Свободный остаток» и «Неликвиды».
Иркутская ГЭС филиал ПАО "Иркутскэнерго" | Иркутск, ул. Старокузьмихинская, строение 97/3, Иркутская ГЭС | электродвигатель АД 31/4 б/у | 953631890000 | шт | 1 | 1905-07-09 | электротехническая продукция |  | Удовлевторительное, ТМЦ б/у, были приняты к учёту в 2016 году в период подготовки к ежегодной инвентаризации. В КСУ данные ТМЦ были отнесены к видам запасов «Свободный остаток» и «Неликвиды».
Иркутская ГЭС филиал ПАО "Иркутскэнерго" | Иркутск, ул. Старокузьмихинская, строение 97/3, Иркутская ГЭС | Электродвигатель АДМ90L2У2 б/у | 953631270000 | шт | 1 | 1905-07-09 | электротехническая продукция |  | Удовлевторительное, ТМЦ б/у, были приняты к учёту в 2016 году в период подготовки к ежегодной инвентаризации. В КСУ данные ТМЦ были отнесены к видам запасов «Свободный остаток» и «Неликвиды».
Иркутская ГЭС филиал ПАО "Иркутскэнерго" | Иркутск, ул. Старокузьмихинская, строение 97/3, Иркутская ГЭС | Электродвигатель АИР б/у | 953631100000 | шт | 1 | 1905-07-09 | электротехническая продукция |  | Удовлевторительное, ТМЦ б/у, были приняты к учёту в 2016 году в период подготовки к ежегодной инвентаризации. В КСУ данные ТМЦ были отнесены к видам запасов «Свободный остаток» и «Неликвиды».
Иркутская ГЭС филиал ПАО "Иркутскэнерго" | Иркутск, ул. Старокузьмихинская, строение 97/3, Иркутская ГЭС | Электродвигатель АИР-56-А4УС б/у | 953631080000 | шт | 1 | 1905-07-09 | электротехническая продукция |  | Удовлевторительное, ТМЦ б/у, были приняты к учёту в 2016 году в период подготовки к ежегодной инвентаризации. В КСУ данные ТМЦ были отнесены к видам запасов «Свободный остаток» и «Неликвиды».
Иркутская ГЭС филиал ПАО "Иркутскэнерго" | Иркутск, ул. Старокузьмихинская, строение 97/3, Иркутская ГЭС | Электродвигатель АИР-9 б/у | 953631070000 | шт | 1 | 1905-07-09 | электротехническая продукция |  | Удовлевторительное, ТМЦ б/у, были приняты к учёту в 2016 году в период подготовки к ежегодной инвентаризации. В КСУ данные ТМЦ были отнесены к видам запасов «Свободный остаток» и «Неликвиды».
Иркутская ГЭС филиал ПАО "Иркутскэнерго" | Иркутск, ул. Старокузьмихинская, строение 97/3, Иркутская ГЭС | Электродвигатель АИР100S2 б/у | 953631260000 | шт | 1 | 1905-07-09 | электротехническая продукция |  | Удовлевторительное, ТМЦ б/у, были приняты к учёту в 2016 году в период подготовки к ежегодной инвентаризации. В КСУ данные ТМЦ были отнесены к видам запасов «Свободный остаток» и «Неликвиды».
Иркутская ГЭС филиал ПАО "Иркутскэнерго" | Иркутск, ул. Старокузьмихинская, строение 97/3, Иркутская ГЭС | Электродвигатель АИР80А6Т2 б/у | 953631230000 | шт | 2 | 1905-07-09 | электротехническая продукция |  | Удовлевторительное, ТМЦ б/у, были приняты к учёту в 2016 году в период подготовки к ежегодной инвентаризации. В КСУ данные ТМЦ были отнесены к видам запасов «Свободный остаток» и «Неликвиды».
Иркутская ГЭС филиал ПАО "Иркутскэнерго" | Иркутск, ул. Старокузьмихинская, строение 97/3, Иркутская ГЭС | Электродвигатель АИР80П2У3 б/у | 953631130000 | шт | 1 | 1905-07-09 | электротехническая продукция |  | Удовлевторительное, ТМЦ б/у, были приняты к учёту в 2016 году в период подготовки к ежегодной инвентаризации. В КСУ данные ТМЦ были отнесены к видам запасов «Свободный остаток» и «Неликвиды».
Иркутская ГЭС филиал ПАО "Иркутскэнерго" | Иркутск, ул. Старокузьмихинская, строение 97/3, Иркутская ГЭС | Электродвигатель АИРС714АУ3 б/у | 953631180000 | шт | 1 | 1905-07-09 | электротехническая продукция |  | Удовлевторительное, ТМЦ б/у, были приняты к учёту в 2016 году в период подготовки к ежегодной инвентаризации. В КСУ данные ТМЦ были отнесены к видам запасов «Свободный остаток» и «Неликвиды».
Иркутская ГЭС филиал ПАО "Иркутскэнерго" | Иркутск, ул. Старокузьмихинская, строение 97/3, Иркутская ГЭС | Электродвигатель АИРС80А4У3 б/у | 953631250000 | шт | 1 | 1905-07-09 | электротехническая продукция |  | Удовлевторительное, ТМЦ б/у, были приняты к учёту в 2016 году в период подготовки к ежегодной инвентаризации. В КСУ данные ТМЦ были отнесены к видам запасов «Свободный остаток» и «Неликвиды».
Иркутская ГЭС филиал ПАО "Иркутскэнерго" | Иркутск, ул. Старокузьмихинская, строение 97/3, Иркутская ГЭС | Электродвигатель АО32-4 б/у | 953631160000 | шт | 1 | 1905-07-09 | электротехническая продукция |  | Удовлевторительное, ТМЦ б/у, были приняты к учёту в 2016 году в период подготовки к ежегодной инвентаризации. В КСУ данные ТМЦ были отнесены к видам запасов «Свободный остаток» и «Неликвиды».
Иркутская ГЭС филиал ПАО "Иркутскэнерго" | Иркутск, ул. Старокузьмихинская, строение 97/3, Иркутская ГЭС | Электродвигатель АОЛ-51/4 б/у | 953631060000 | шт | 1 | 1905-07-09 | электротехническая продукция |  | Удовлевторительное, ТМЦ б/у, были приняты к учёту в 2016 году в период подготовки к ежегодной инвентаризации. В КСУ данные ТМЦ были отнесены к видам запасов «Свободный остаток» и «Неликвиды».
Иркутская ГЭС филиал ПАО "Иркутскэнерго" | Иркутск, ул. Старокузьмихинская, строение 97/3, Иркутская ГЭС | Электродвигатель асинхронный 0,4 кВ б/у | 953643740000 | шт | 16 | 1905-07-09 | электротехническая продукция |  | Удовлевторительное, ТМЦ б/у, были приняты к учёту в 2016 году в период подготовки к ежегодной инвентаризации. В КСУ данные ТМЦ были отнесены к видам запасов «Свободный остаток» и «Неликвиды».
Иркутская ГЭС филиал ПАО "Иркутскэнерго" | Иркутск, ул. Старокузьмихинская, строение 97/3, Иркутская ГЭС | Электродвигатель ОДКН-65/8 б/у | 953630940000 | шт | 3 | 1905-07-09 | электротехническая продукция |  | Удовлевторительное, ТМЦ б/у, были приняты к учёту в 2016 году в период подготовки к ежегодной инвентаризации. В КСУ данные ТМЦ были отнесены к видам запасов «Свободный остаток» и «Неликвиды».
Иркутская ГЭС филиал ПАО "Иркутскэнерго" | Иркутск, ул. Старокузьмихинская, строение 97/3, Иркутская ГЭС | Электродвигатель ОДКН-67/3 б/у | 953630950000 | шт | 1 | 1905-07-09 | электротехническая продукция |  | Удовлевторительное, ТМЦ б/у, были приняты к учёту в 2016 году в период подготовки к ежегодной инвентаризации. В КСУ данные ТМЦ были отнесены к видам запасов «Свободный остаток» и «Неликвиды».
Иркутская ГЭС филиал ПАО "Иркутскэнерго" | Иркутск, ул. Старокузьмихинская, строение 97/3, Иркутская ГЭС | Электродвигатель ОДКН-75/8 б/у | 953630920000 | шт | 4 | 1905-07-09 | электротехническая продукция |  | Удовлевторительное, ТМЦ б/у, были приняты к учёту в 2016 году в период подготовки к ежегодной инвентаризации. В КСУ данные ТМЦ были отнесены к видам запасов «Свободный остаток» и «Неликвиды».
Иркутская ГЭС филиал ПАО "Иркутскэнерго" | Иркутск, ул. Старокузьмихинская, строение 97/3, Иркутская ГЭС | Электродвигатель ОДКН-86/8 б/у | 953630910000 | шт | 1 | 1905-07-09 | электротехническая продукция |  | Удовлевторительное, ТМЦ б/у, были приняты к учёту в 2016 году в период подготовки к ежегодной инвентаризации. В КСУ данные ТМЦ были отнесены к видам запасов «Свободный остаток» и «Неликвиды».
Иркутская ГЭС филиал ПАО "Иркутскэнерго" | Иркутск, ул. Старокузьмихинская, строение 97/3, Иркутская ГЭС | Электродвигатель ОДКН-95/8 б/у | 953630930000 | шт | 1 | 1905-07-09 | электротехническая продукция |  | Удовлевторительное, ТМЦ б/у, были приняты к учёту в 2016 году в период подготовки к ежегодной инвентаризации. В КСУ данные ТМЦ были отнесены к видам запасов «Свободный остаток» и «Неликвиды».
Иркутская ГЭС филиал ПАО "Иркутскэнерго" | Иркутск, ул. Старокузьмихинская, строение 97/3, Иркутская ГЭС | Болт крепления лопасти РК ч.А-2009640 | Ж00200490000 | шт | 28 | 1905-07-09 | Металлоконструкции и металлические изделия |  | Удовлевторительное, ТМЦ не б/у ранее находились в «Страховом запасе», после исключения данного вида запасов были переведены в «Свободный остаток» и «Неликвиды». Информация о периоде принятия к учету отсутствует. (ранее 2016 года)
Иркутская ГЭС филиал ПАО "Иркутскэнерго" | Иркутск, ул. Старокузьмихинская, строение 97/3, Иркутская ГЭС | Болт крепления стаканов М80 Ч.ИГЭС-УЭМО-2019-12 | Ж00200610000 | шт | 25 | 1905-07-09 | Металлоконструкции и металлические изделия |  | Удовлевторительное, ТМЦ не б/у ранее находились в «Страховом запасе», после исключения данного вида запасов были переведены в «Свободный остаток» и «Неликвиды». Информация о периоде принятия к учету отсутствует. (ранее 2016 года)
Иркутская ГЭС филиал ПАО "Иркутскэнерго" | Иркутск, ул. Старокузьмихинская, строение 97/3, Иркутская ГЭС | БОЛТ ОПОРНЫЙ ВГП,НГП 2680.00.11 | 820214130000 | шт | 6 | 1905-07-09 | Металлоконструкции и металлические изделия |  | Удовлевторительное, ТМЦ не б/у ранее находились в «Страховом запасе», после исключения данного вида запасов были переведены в «Свободный остаток» и «Неликвиды». Информация о периоде принятия к учету отсутствует. (ранее 2016 года)
Иркутская ГЭС филиал ПАО "Иркутскэнерго" | Иркутск, ул. Старокузьмихинская, строение 97/3, Иркутская ГЭС | БОЛТ ОПОРНЫЙ ВГП,НГП ч.2680.00.006 | 820260810000 | шт | 12 | 1905-07-09 | Металлоконструкции и металлические изделия |  | Удовлевторительное, ТМЦ не б/у ранее находились в «Страховом запасе», после исключения данного вида запасов были переведены в «Свободный остаток» и «Неликвиды». Информация о периоде принятия к учету отсутствует. (ранее 2016 года)
Иркутская ГЭС филиал ПАО "Иркутскэнерго" | Иркутск, ул. Старокузьмихинская, строение 97/3, Иркутская ГЭС | БОЛТ РК НАР.УПЛ 2263333 | 820213790000 | шт | 129 | 1905-07-09 | Металлоконструкции и металлические изделия |  | Удовлевторительное, ТМЦ не б/у ранее находились в «Страховом запасе», после исключения данного вида запасов были переведены в «Свободный остаток» и «Неликвиды». Информация о периоде принятия к учету отсутствует. (ранее 2016 года)
Иркутская ГЭС филиал ПАО "Иркутскэнерго" | Иркутск, ул. Старокузьмихинская, строение 97/3, Иркутская ГЭС | Винт регул. ПП 1-2 | 951704110000 | шт | 48 | 1905-07-09 | Металлоконструкции и металлические изделия |  | Удовлевторительное, ТМЦ не б/у ранее находились в «Страховом запасе», после исключения данного вида запасов были переведены в «Свободный остаток» и «Неликвиды». Информация о периоде принятия к учету отсутствует. (ранее 2016 года)
Иркутская ГЭС филиал ПАО "Иркутскэнерго" | Иркутск, ул. Старокузьмихинская, строение 97/3, Иркутская ГЭС | Втулка бронзовая Ф190 ч.ИГЭС-УЭМО-2019-10 | Ж00200560000 | шт | 4 | 1905-07-09 | Металлоконструкции и металлические изделия |  | Удовлевторительное, ТМЦ не б/у ранее находились в «Страховом запасе», после исключения данного вида запасов были переведены в «Свободный остаток» и «Неликвиды». Информация о периоде принятия к учету отсутствует. (ранее 2016 года)
Иркутская ГЭС филиал ПАО "Иркутскэнерго" | Иркутск, ул. Старокузьмихинская, строение 97/3, Иркутская ГЭС | Втулка бронзовая Ф320 ч.ИГЭС-УЭМО-2019-11 | Ж00200570000 | шт | 2 | 1905-07-09 | Металлоконструкции и металлические изделия |  | Удовлевторительное, ТМЦ не б/у ранее находились в «Страховом запасе», после исключения данного вида запасов были переведены в «Свободный остаток» и «Неликвиды». Информация о периоде принятия к учету отсутствует. (ранее 2016 года)
Иркутская ГЭС филиал ПАО "Иркутскэнерго" | Иркутск, ул. Старокузьмихинская, строение 97/3, Иркутская ГЭС | ВТУЛКА ГП 2680.00.015 | 820222940000 | шт | 6 | 1905-07-09 | Металлоконструкции и металлические изделия |  | Удовлевторительное, ТМЦ не б/у ранее находились в «Страховом запасе», после исключения данного вида запасов были переведены в «Свободный остаток» и «Неликвиды». Информация о периоде принятия к учету отсутствует. (ранее 2016 года)
Иркутская ГЭС филиал ПАО "Иркутскэнерго" | Иркутск, ул. Старокузьмихинская, строение 97/3, Иркутская ГЭС | Гайка 2680.00.013 (СВИ-1160/180-72) | 820222950000 | шт | 6 | 1905-07-09 | Металлоконструкции и металлические изделия |  | Удовлевторительное, ТМЦ не б/у ранее находились в «Страховом запасе», после исключения данного вида запасов были переведены в «Свободный остаток» и «Неликвиды». Информация о периоде принятия к учету отсутствует. (ранее 2016 года)
Иркутская ГЭС филиал ПАО "Иркутскэнерго" | Иркутск, ул. Старокузьмихинская, строение 97/3, Иркутская ГЭС | Гайка М160 (6 гранная) | 951704040000 | шт | 11 | 1905-07-09 | Металлоконструкции и металлические изделия |  | Удовлевторительное, ТМЦ не б/у ранее находились в «Страховом запасе», после исключения данного вида запасов были переведены в «Свободный остаток» и «Неликвиды». Информация о периоде принятия к учету отсутствует. (ранее 2016 года)
Иркутская ГЭС филиал ПАО "Иркутскэнерго" | Иркутск, ул. Старокузьмихинская, строение 97/3, Иркутская ГЭС | Гайка получистая М-56 ВН 44 Ст25 ч.Д-1049494 | Ж00200370000 | шт | 48 | 1905-07-09 | Металлоконструкции и металлические изделия |  | Удовлевторительное, ТМЦ не б/у ранее находились в «Страховом запасе», после исключения данного вида запасов были переведены в «Свободный остаток» и «Неликвиды». Информация о периоде принятия к учету отсутствует. (ранее 2016 года)
Иркутская ГЭС филиал ПАО "Иркутскэнерго" | Иркутск, ул. Старокузьмихинская, строение 97/3, Иркутская ГЭС | Золотник побудительный клапана аварийного затвора | Ж00200640000 | шт | 1 | 1905-07-09 | Металлоконструкции и металлические изделия |  | Удовлевторительное, ТМЦ не б/у ранее находились в «Страховом запасе», после исключения данного вида запасов были переведены в «Свободный остаток» и «Неликвиды». Информация о периоде принятия к учету отсутствует. (ранее 2016 года)
Иркутская ГЭС филиал ПАО "Иркутскэнерго" | Иркутск, ул. Старокузьмихинская, строение 97/3, Иркутская ГЭС | Кольцо прижимное ч.2263332 | Ж00200340000 | компл. | 2 | 1905-07-09 | Металлоконструкции и металлические изделия |  | Удовлевторительное, ТМЦ не б/у ранее находились в «Страховом запасе», после исключения данного вида запасов были переведены в «Свободный остаток» и «Неликвиды». Информация о периоде принятия к учету отсутствует. (ранее 2016 года)
Иркутская ГЭС филиал ПАО "Иркутскэнерго" | Иркутск, ул. Старокузьмихинская, строение 97/3, Иркутская ГЭС | Насос СМ-100-65-250 | 951704330000 | шт | 2 | 1905-07-09 | Насосное оборудование |  | Удовлевторительное, ТМЦ не б/у ранее находились в «Страховом запасе», после исключения данного вида запасов были переведены в «Свободный остаток» и «Неликвиды». Информация о периоде принятия к учету отсутствует. (ранее 2016 года)
Иркутская ГЭС филиал ПАО "Иркутскэнерго" | Иркутск, ул. Старокузьмихинская, строение 97/3, Иркутская ГЭС | Обратный клапан МНУ | 951704440000 | шт | 2 | 1905-07-09 | Металлоконструкции и металлические изделия |  | Удовлевторительное, ТМЦ не б/у ранее находились в «Страховом запасе», после исключения данного вида запасов были переведены в «Свободный остаток» и «Неликвиды». Информация о периоде принятия к учету отсутствует. (ранее 2016 года)
Иркутская ГЭС филиал ПАО "Иркутскэнерго" | Иркутск, ул. Старокузьмихинская, строение 97/3, Иркутская ГЭС | Палец стяжки регулирующего кольца НА ч.ИГЭС-УЭМО-2019-13 | Ж00200580000 | шт | 32 | 1905-07-09 | Металлоконструкции и металлические изделия |  | Удовлевторительное, ТМЦ не б/у ранее находились в «Страховом запасе», после исключения данного вида запасов были переведены в «Свободный остаток» и «Неликвиды». Информация о периоде принятия к учету отсутствует. (ранее 2016 года)
Иркутская ГЭС филиал ПАО "Иркутскэнерго" | Иркутск, ул. Старокузьмихинская, строение 97/3, Иркутская ГЭС | Сегмент ВГП ГА 3-8 ЭПМ | Ж70004320000 | шт | 12 | 1905-07-09 | Металлоконструкции и металлические изделия |  | Удовлевторительное, ТМЦ не б/у ранее находились в «Страховом запасе», после исключения данного вида запасов были переведены в «Свободный остаток» и «Неликвиды». Информация о периоде принятия к учету отсутствует. (ранее 2016 года)
Иркутская ГЭС филиал ПАО "Иркутскэнерго" | Иркутск, ул. Старокузьмихинская, строение 97/3, Иркутская ГЭС | Сегменты ВГП ГА 1-2 ЭМП ч.5БС.269.543 | Ж70004240000 | шт | 12 | 1905-07-09 | Металлоконструкции и металлические изделия |  | Удовлевторительное, ТМЦ не б/у ранее находились в «Страховом запасе», после исключения данного вида запасов были переведены в «Свободный остаток» и «Неликвиды». Информация о периоде принятия к учету отсутствует. (ранее 2016 года)
Иркутская ГЭС филиал ПАО "Иркутскэнерго" | Иркутск, ул. Старокузьмихинская, строение 97/3, Иркутская ГЭС | Сегменты НГП ГА 1-2 ЭМП | 951704090000 | шт | 12 | 1905-07-09 | Металлоконструкции и металлические изделия |  | Удовлевторительное, ТМЦ не б/у ранее находились в «Страховом запасе», после исключения данного вида запасов были переведены в «Свободный остаток» и «Неликвиды». Информация о периоде принятия к учету отсутствует. (ранее 2016 года)
Иркутская ГЭС филиал ПАО "Иркутскэнерго" | Иркутск, ул. Старокузьмихинская, строение 97/3, Иркутская ГЭС | Шпилька крепления крышки турбины М-56*320 Ст 25 ч.2009.03-УЭМО | Ж00200270000 | шт | 48 | 1905-07-09 | Металлоконструкции и металлические изделия |  | Удовлевторительное, ТМЦ не б/у ранее находились в «Страховом запасе», после исключения данного вида запасов были переведены в «Свободный остаток» и «Неликвиды». Информация о периоде принятия к учету отсутствует. (ранее 2016 года)
Иркутскзолопродукт | Ангарск | Блот черный 20х400 |  | шт | 86 | 2011-10-17 | метизы/запасные части
Иркутскзолопродукт | Ангарск | Болт М-20Х450Х100, н/н 82023086 |  | шт | 24 | 2011-04-01 | метизы/запасные части
Иркутскзолопродукт | Ангарск | Вибратор ИВ-104Б |  | шт | 1 | 2010-08-25 | Прочие вспомогательные материалы/оборудование
Иркутскзолопродукт | Ангарск | Вибратор ИВ-99Б |  | шт | 1 | 2010-08-25 | Прочие вспомогательные материалы/оборудование
Иркутскзолопродукт | Ангарск | Вибронаконечник (76мм), (ИВ-116А) |  | шт | 1 | 2010-09-27 | Прочие вспомогательные материалы/оборудование
Иркутскзолопродукт | Ангарск | Гайка М12 |  | кг | 19 | 2011-02-03 | метизы/запасные части
Иркутскзолопродукт | Ангарск | Горелка ацетиленовая Г-2-2М |  | шт | 1 | 2010-10-28 | Прочие вспомогательные материалы/оборудование
Иркутскзолопродукт | Ангарск | Гранулятор окатывания тарельчатый ОТ-3000 УО 2 |  | шт | 1 | 2011-10-14 | оборудование
Иркутскзолопродукт | Ангарск | КЛ 400Х800 |  | шт | 49 | 2011-04-28 | бетонное изделие
Иркутскзолопродукт | Ангарск | Кольцо 10-9 |  | шт | 1 | 2011-08-15 | бетонное изделие
Иркутскзолопродукт | Ангарск | КЦД 10-1 |  | шт | 2 | 2011-06-03 | бетонное изделие
Иркутскзолопродукт | Ангарск | Опалубка для мозаичной плитки |  | шт | 72 | 2010-03-18 | Прочие вспомогательные материалы/оборудование
Иркутскзолопродукт | Ангарск | Плита КЦД 15-1 |  | шт | 1 | 2011-06-03 | бетонное изделие
Иркутскзолопродукт | Ангарск | Плита П21-8 |  | шт | 7 | 2011-07-04 | бетонное изделие
Иркутскзолопродукт | Ангарск | Смеситель-гранулятор ТГЛ-041 |  | шт | 1 | 2011-08-19 | оборудование
Иркутскзолопродукт | Ангарск | Стекло 4мм 1800х1300 |  | м2 | 52.3 | 2010-12-31 | Прочие вспомогательные материалы/оборудование
Иркутскзолопродукт | Ангарск | Строп канатный 4СК-10.0-3500 |  | шт | 2 | 2011-07-07 | канаты/стропы/ремни
Иркутскзолопродукт | Ангарск | Строп канатный 4СК-32.0-4000 |  | шт | 2 | 2011-07-07 | канаты/стропы/ремни
Иркутскзолопродукт | Ангарск | Строп Канатный четырехветвевой 4СК-5, 0-4000 |  | шт | 1 | 2010-05-18 | канаты/стропы/ремни
Иркутскзолопродукт | Ангарск | Форма Ластрико 30.0*30.0*3.0 SP гладкое Ф12004 |  | шт | 240 | 2012-12-19 | Прочие вспомогательные материалы/оборудование
Иркутскзолопродукт | Ангарск | Цветной лазерный принтер HP Color Laser Jet 2600n |  | шт | 1 | 2010-02-01 | Офисное оборудование
Иркутскзолопродукт | Ангарск | Шестигранник д32 ст45 |  | тн | 0.753 | 2011-02-18 | Металлоизделия и металлопрокат
Иркутскзолопродукт | Ангарск | шкурка шлиф.ткан.14а№32 СФЖ 750х30 |  | м | 10 | 2010-06-28 | Прочие вспомогательные материалы/оборудование
Иркутскзолопродукт | Ангарск | Шлиф. шкурка 14а №16 |  | м | 16 | 2010-06-28 | Прочие вспомогательные материалы/оборудование
Иркутскзолопродукт | Ангарск | Шлиф.шкурка 14а№40 930х50-1,0М |  | м | 15 | 2010-06-28 | Прочие вспомогательные материалы/оборудование
Иркутскзолопродукт | Ангарск | Эл.привод (ИВ-116А) 42В, 50Гц,11520 кол/мин |  | шт | 1 | 2010-09-27 | Прочие вспомогательные материалы/оборудование
Иркутскзолопродукт | Ангарск | Электрический вибратор ИВ 104Б, 1500 об. |  | шт | 1 | 2010-08-25 | Прочие вспомогательные материалы/оборудование
Иркутскзолопродукт | Ангарск | Элемент покрытия забора малый ПЗ-2 |  | шт | 160 | 2010-04-08 | бетонное изделие
Иркутскзолопродукт | Ангарск | Элемент покрытия забора большой ПЗ-1 |  | шт | 11 | 2010-04-08 | бетонное изделие
ООО "ИЦ "Иркутскэнерго" | г. Иркутск, ул.Рабочая, 22 | Держатель для образца для печи плавкости золы CAFD/I/№20-501384 | 70009228 | шт | 2 | 2016-08-23 | Инструменты и приборы |  | удовлетворительное
ООО "ИЦ "Иркутскэнерго" | г. Иркутск, ул.Рабочая, 22 | Плиточки для образцов для печи плавкости золы CAFD/I/№20-501384 | 70009229 | шт | 3 | 2016-08-23 | Инструменты и приборы |  | удовлетворительное
ООО "ИЦ "Иркутскэнерго" | г. Иркутск, б-р Рябикова,67 , НИТЭЦ | Ваттметр - клещи токоизмерительные KEW 6300 | 70005028 | шт | 1 | 2013-10-31 | Инструменты и приборы |  | удовлетворительное
ООО "ИЦ "Иркутскэнерго" | г. Иркутск, б-р Рябикова,67 , НИТЭЦ | Часы настенные электронные УЧ-С-0-3-347 (Часы вторичные с плавным ходом стрелок "ЧВМП-50КрБ") | 422100260000 | шт | 1 | 2017-12-29 | Инструменты и приборы |  | удовлетворительное
ООО "ИЦ "Иркутскэнерго" | г. Иркутск, ул.Рабочая, 22 | Аппарат испытания масла АИМ-90 | 70004721 | шт | 1 | 10.02.2009 | Инструменты и приборы |  | удовлетворительное
ООО "ИЦ "Иркутскэнерго" | г. Иркутск, ул.Рабочая, 22 | Аппаpат ЛЗH-75 | 4532 | шт | 1 | 2012-10-16 | Инструменты и приборы |  | выкуп у ПАО "Иркутскэнерго"
ООО "ИЦ "Иркутскэнерго" | г. Иркутск, ул.Рабочая, 22 | Аппарат ТВ-1 | 4498 | шт | 1 | 2012-10-16 | Инструменты и приборы |  | выкуп у ПАО "Иркутскэнерго"
ООО "ИЦ "Иркутскэнерго" | г. Иркутск, ул.Рабочая, 22 | Лабораторный кондуктометр-концентратомер "АГАТ-2/0". | 4556 | шт | 1 | 2012-10-16 | Инструменты и приборы |  | выкуп у ПАО "Иркутскэнерго"
ООО "ИЦ "Иркутскэнерго" | г. Иркутск, ул.Рабочая, 22 | Пpибоp ПВH с зап.частями. | 4531 | шт | 1 | 2012-10-16 | Инструменты и приборы |  | выкуп у ПАО "Иркутскэнерго"
ООО "ИЦ "Иркутскэнерго" | г. Иркутск, ул.Рабочая, 22 | Факс PANASONIC KX FP 207 RU | 128 | шт | 1 | 2008-01-31 | Оргтехника, комплектующие и ПО |  | удовлетворительное
ООО "ИЦ "Иркутскэнерго" | г. Иркутск, ул.Рабочая, 22 | Микроскоп МИКМЕД-1 1-20. | 4499 | шт | 1 | 2012-10-16 | Инструменты и приборы |  | выкуп у ПАО "Иркутскэнерго"
ООО "ИЦ "Иркутскэнерго" | г. Братск, ТЭЦ-6 | Тепловизор FLIR Р660 | 70005359 | шт | 1 | 2017-02-01 | Инструменты и приборы |  | передача в установной капитал
ООО "ИЦ "Иркутскэнерго" | г. Братск, ТЭЦ-6 | Трассопоисковой комплект КП-500К | 70005364 | шт | 1 | 2017-02-01 | Инструменты и приборы |  | передача в установной капитал
ООО "ИЦ "Иркутскэнерго" | г. Ангарск, ТЭЦ-9 | Тепловизор FLIR i40 | 70005251 | шт | 1 | 2017-02-01 | Инструменты и приборы |  | передача в установной капитал
ООО "ИЦ "Иркутскэнерго" | г. Ангарск, ТЭЦ-9 | Тепловизор FLIR i50SV | 70005264 | шт | 1 | 2017-02-01 | Инструменты и приборы |  | передача в установной капитал
ООО "ИЦ "Иркутскэнерго" | г. Усть-Илимск, УИГЭС | Тепловизор Flir Т335 | 70005274 | шт | 1 | 2017-02-01 | Инструменты и приборы |  | передача в установной капитал
ООО "ИЦ "Иркутскэнерго" | г. Иркутск, б-р Рябикова,67 , НИТЭЦ | Датчик давления, Тип А-10 универсальный/цельнометаллический корпус. Диапазон :-1...3 bar gauge. | 70007912 | шт | 5 | 2015-12-15 | Оргтехника, комплектующие и ПО |  | удовлетворительное
ООО "ИЦ "Иркутскэнерго" | г. Иркутск, б-р Рябикова,67 , НИТЭЦ | Датчик угла наклона | 1348 | шт | 3 | 2015-06-01 | Оргтехника, комплектующие и ПО |  | удовлетворительное
ООО "ИЦ "Иркутскэнерго" | г. Иркутск, б-р Рябикова,67 , НИТЭЦ | Установка высоковольтная переменного напряжения ALT 120/60 | 70005308 | шт | 1 | 01.02.2017 | Инструменты и приборы |  | передача в установной капитал
ООО "ИЦ "Иркутскэнерго" | г. Иркутск, б-р Рябикова,67 , НИТЭЦ | Мегаомметр С.А 6547 | 70005309 | шт | 1 | 01.02.2017 | Инструменты и приборы |  | передача в установной капитал
ООО "ИЦ "Иркутскэнерго" | г. Братск, ТЭЦ-6 | Информационный стенд "Производственная система Иркутскэнерго" 2200х1220 | 70007000 | шт | 1 | 2015-10-28 | Инструменты и приборы |  | удовлетворительное
ООО "ИЦ "Иркутскэнерго" | г. Братск, ТЭЦ-6 | Металлоискатель Ака Кондор 7252 М с датчиком DD | 70006987 | шт | 1 | 2015-10-28 | Инструменты и приборы |  | удовлетворительное
ООО "ИЦ "Иркутскэнерго" | г. Братск, ТЭЦ-6 | Огнетушитель ОУ-2 | 70007003 | шт | 1 |  | Инструменты и приборы |  | удовлетворительное
ООО "ИЦ "Иркутскэнерго" | г. Ангарск, промплощадка, ТЭЦ-10 | Шкаф 600х2000х600 обз. дв., без 19" (Rittal TS IT ) (арт. 5529790) | 412384560000 | шт | 1 | 2018-05-15 | Комплектующие изделия |  | удовлетворительное
ООО "ИЦ "Иркутскэнерго" | г. Ангарск, промплощадка, ТЭЦ-10 | Реле времени CT-ERE (задержка на включ.) 24В AC/DC, 220-240В AC (временной диапазон 0,3..30с.) 1ПК арт. 1SVR550107R4100 | В27300000032 | шт | 17 | 2019-07-24 | Комплектующие изделия |  | удовлетворительное
ООО "ИЦ "Иркутскэнерго" | г. Братск, ТЭЦ-6 | Концентратомер КН-2 | 4487 | шт | 1 | 2012-10-16 | Инструменты и приборы |  | выкуп у ПАО "Иркутскэнерго"
ООО "ИЦ "Иркутскэнерго" | г. Братск, ТЭЦ-6 | Газоанализатор АНКАТ-310-01 | 70004953 | шт | 1 | 16.10.2012 | Инструменты и приборы |  | выкуп у ПАО "Иркутскэнерго"
ООО "ИЦ "Иркутскэнерго" | г. Братск, ТЭЦ-6 | Термограф М-1 | 4571 | шт | 1 | 16.10.2012 | Инструменты и приборы |  | выкуп у ПАО "Иркутскэнерго"
ООО "ИЦ "Иркутскэнерго" | г. Братск, ТЭЦ-6 | Измеритель уровней электростатических полей СТ-01 | 4144 | шт | 1 | 16.10.2012 | Инструменты и приборы |  | выкуп у ПАО "Иркутскэнерго"
ООО "ИЦ "Иркутскэнерго" | г. Братск, ТЭЦ-6 | Измеритель напряжённости поля промышленной частоты П3-70 | 70004969 | шт | 1 | 16.10.2012 | Инструменты и приборы |  | выкуп у ПАО "Иркутскэнерго"
ООО "ИЦ "Иркутскэнерго" | г. Братск, ТЭЦ-6 | Измеритель напряжённости поля промышленной частоты П3-50 | 4174 | шт | 1 | 16.10.2012 | Инструменты и приборы |  | выкуп у ПАО "Иркутскэнерго"
ООО "ИЦ "Иркутскэнерго" | г. Братск, ТЭЦ-6 | Радиометр неселективный Аргус-07 | 4544 | шт | 1 | 16.10.2012 | Инструменты и приборы |  | выкуп у ПАО "Иркутскэнерго"
ООО "ИЦ "Иркутскэнерго" | г. Братск, ТЭЦ-6 | Измеритель влажности и температуры ИВТМ-7КМ | 4544 | шт | 1 | 16.10.2012 | Инструменты и приборы |  | выкуп у ПАО "Иркутскэнерго"
ООО "Иркутская Энергосбытовая компания | Иркутск, Основной склад, ул.Байкальская, 239 корп. 26А | БРЮКИ ВАТНЫЕ С ВЫСОКИМ ПОЯСОМ ВЕРХ ТК.ДИАГОНАЛЬ 48-50/194-200/ | 360130200000 | шт. | 1 | 1905-07-07 | спецодежда |  | Новый. Не соответствуют имиджевой составляющей нашей компании
ООО "Иркутская Энергосбытовая компания | Иркутск, Основной склад, ул.Байкальская, 239 корп. 26А | БРЮКИ ВАТНЫЕ С ВЫСОКИМ ПОЯСОМ ВЕРХ ТК.ДИАГОНАЛЬ 52-54/164-170/ | 360105200000 | шт. | 1 | 1905-07-07 | спецодежда |  | Новый. Не соответствуют имиджевой составляющей нашей компании
ООО "Иркутская Энергосбытовая компания | Иркутск, Основной склад, ул.Байкальская, 239 корп. 26А | БРЮКИ ВАТНЫЕ С ВЫСОКИМ ПОЯСОМ ВЕРХ ТК.ДИАГОНАЛЬ 48-50/182-188/ | 360105100000 | шт. | 6 | 1905-07-07 | спецодежда |  | Новый. Не соответствуют имиджевой составляющей нашей компании
ООО "Иркутская Энергосбытовая компания | Иркутск, Основной склад, ул.Байкальская, 239 корп. 26А | Индикатор фаз микроконтроллерный ИФ-517М | 422191400000 | шт. | 4 | 1905-07-07 | инструменты и приборы |  | Новый. В технологии работы по проверке приборов учета электрической энергии индикатор фаз заменили многофункциональным, универсальным прибором Парма ВАФ-А
ООО "Иркутская Энергосбытовая компания | Иркутск, Основной склад, ул.Байкальская, 239 корп. 26А | КОСТЮМ ДЛЯ ИНСПЕКТОРА ЖЕНСКИЙ | 360255560000 | шт. | 4 | 1905-07-07 | спецодежда |  | Новый. Не соответствуют имиджевой составляющей нашей компании
ООО "Иркутская Энергосбытовая компания | Иркутск, Основной склад, ул.Байкальская, 239 корп. 26А | Лампа бактерицидная Philips | 975411510000 | шт. | 3 | 1905-07-07 | Электротехнические изделия и оборудование |  | Новая. Приобреталась для рециркулялора, не подошла к действующей моделе
ООО "Иркутская Энергосбытовая компания | Иркутск, Основной склад, ул.Байкальская, 239 корп. 26А | Люминисцентная УФ лампа | 952675740000 | шт. | 4 | 1905-07-07 | Электротехнические изделия и оборудование |  | Новая. Приобреталась для детектора валют, детекторы сломаны, списаны
ООО "Иркутская Энергосбытовая компания | Иркутск, Основной склад, ул.Байкальская, 239 корп. 26А | Манометр ДМ2010Сг-У2-2,5МРа-VI-М.П. | 280119530000 | шт. | 8 | 1905-07-07 | инструменты и приборы |  | Новый. Технические характеристики (диапазон измерений) не соответствует требуемому для применения персоналом ГТА (по т/э)
ООО "Иркутская Энергосбытовая компания | Иркутск, Основной склад, ул.Байкальская, 239 корп. 26А | Манометр МПЗ-УУ2-16,0 kgf/cm2 | 280119100000 | шт. | 3 | 1905-07-07 | инструменты и приборы |  | Новый. Технические характеристики (диапазон измерений) не соответствует требуемому для применения персоналом ГТА (по т/э)
ООО "Иркутская Энергосбытовая компания | Иркутск, Основной склад, ул.Байкальская, 239 корп. 26А | Ящик денежный Меркурий большей | 609700020000 | шт. | 2 | 1905-07-07 | кассовое оборудование |  | Новый. Был приобретен для организации сбора денежных средств, но не используется ввиду частичной передачи функций на иных сборщиков
ООО "Иркутская Энергосбытовая компания | Иркутск, Основной склад, ул.Байкальская, 239 корп. 26А | Ящик денежный Меркурий большой б/у | 951851890000 | шт. | 1 | 1905-07-07 | кассовое оборудование |  | Б/у. Был приобретен для организации сбора денежных средств, но не используется ввиду частичной передачи функций на иных сборщиков
ООО "Иркутская Энергосбытовая компания | г.Братск, Братское отделение, ул. 25-лет БГС, д. 37 "Б" | Манометр 150мм,ТИП-ТМ-610Р,0-16кгс/см2 | 952048100000 | шт. | 2 | 1905-07-01 | инструменты и приборы |  | Новые в упаковке (поверка в мае 2019). Были приобретены для работ по поверке оборудования до образования ИРМЕТ в отдельную организацию, не используются ввиду передачи функций. Поверка истекла
ООО "Иркутская Энергосбытовая компания | г.Братск, Братское отделение, ул. 25-лет БГС, д. 37 "Б" | Манометр 100мм, тип-ТМ-510Р(0-10кг/см2) | 952040980000 | шт. | 8 | 1905-07-01 | инструменты и приборы |  | Новые в упаковке (поверка в мае 2019). Были приобретены для работ по поверке оборудования до образования ИРМЕТ в отдельную организацию, не используются ввиду передачи функций. Поверка истекла
ООО "Иркутская Энергосбытовая компания | г. Иркутск, Иркутское отделение, ул.Байкальская, 259 | Счетчик однофазный эталонный портативный CF 601 | 954823850000 | шт. | 2 |  | инструменты и приборы |  | Б/у. Приобретался для проверки одофазных счетчиков, функции переданы в ИРМЕТ
ООО "Иркутская Энергосбытовая компания | г. Иркутск, Иркутское отделение, ул.Байкальская, 260 | Электронный 3-х фазный образцовый счетчик ЦЭ6806П | 954823480000 | шт. | 5 | 1905-06-22 | инструменты и приборы |  | Б/у. Приобретался для проверки и регулировки индукционных и электронных электросчетчиков, не используется, функции переданы в ИРМЕТ
ООО "Иркутская Энергосбытовая компания | г. Иркутск, Правобережное отделение, ул. Фридриха Энгельса, 17 | Денежный ящик ЕС-410 белый, 410*435*90, 24V (белый) для Штрих ФР, 18519 | 951870850000 | шт. | 1 | 1905-07-11 | кассовое оборудование |  | Б/у. Был приобретен для организации сбора денежных средств, но не используется ввиду частичной передачи функций на иных сборщиков
ООО "Иркутская Энергосбытовая компания | г. Усть-Илимск, Усть-Илимское отделение, ул. Карла Маркса, 35, | Электронный 3-х фазный образцовый счетчик ЦЭ6806П | 954823480000 | шт. | 1 | 1905-07-07 | инструменты и приборы |  | Б/у. Были приобретены в 2009 для проверки приборов учета, установленных у потребителей. На данный момент у потребителей установлены ПУ РИМ, МИРТЕК в системе АСКУЭ, поэтому необходимости в проверке при помощи эталонных ПУ нет.
ООО "Иркутская Энергосбытовая компания | г. Усть-Илимск, Усть-Илимское отделение, ул. Карла Маркса, 35, | СЧЕТЧИК ОДНОФАЗНЫЙ ЭТАЛОННЫЙ ПОРТАТИВНЫЙ СЕ601 | 00000071566 | шт. | 1 | 1905-07-07 | инструменты и приборы |  | Б/у. Были приобретены в 2009 для проверки приборов учета, установленных у потребителей. На данный момент у потребителей установлены ПУ РИМ, МИРТЕК в системе АСКУЭ, поэтому необходимости в проверке при помощи эталонных ПУ нет.
ООО "Иркутская Энергосбытовая компания | г. Усть-Илимск, Усть-Илимское отделение, ул. Карла Маркса, 35, | цифровой мультиметр Омега 113 | 952052540000 | шт. | 1 | 1905-07-07 | инструменты и приборы |  | Б/у. Не используется ввиду ограниченности функционала
ПАО Иркутскэнерго | г. Железногорск-Илимский/КТЦ/ТЭЦ-16 | Болт призонный М36 № Ч. Б2-36160К37 | Ж0070107 | шт. | 1 | 2018-10-29 | Запчасти турбин паровых | не рабочий б/у
ПАО Иркутскэнерго | г. Железногорск-Илимский/КТЦ/ТЭЦ-16 | Вал-шестерня с валоповорота ТГ ПР-6-35/10/1,2 Ч. №152-С-327 | Ж0070108 | шт. | 1 | 2018-10-29 | Запчасти турбин паровых | не рабочий новый
ПАО Иркутскэнерго | г. Железногорск-Илимский/КТЦ/ТЭЦ-16 | З/ч турбин шестерня косозубая б/у | 953650960000 | шт. | 1 | 2016-10-31 | Запчасти турбин паровых | рабочий б/у
ПАО Иркутскэнерго | г. Железногорск-Илимский/КТЦ/ТЭЦ-16 | Затвор стальной NAVAL Ду-600 (б/У) | 953650840000 | шт. | 1 | 2016-10-31 | Запчасти турбин паровых | рабочий б/у
ПАО Иркутскэнерго | г. Железногорск-Илимский/КТЦ/ТЭЦ-16 | Колесо рабочее Ч.Д-60015/М (Д-18х2) | Г42400010000 | шт. | 2 | 2019-01-24 | Запчасти тягодутьевых механизмов | б/у, были приняты к учету в подразделениях в процессе проведения ремонтных работ, в результате замены ТМЦ на новые
ПАО Иркутскэнерго | г. Железногорск-Илимский/КТЦ/ТЭЦ-16 | Компенсатор двухлинзовый Dy= 600мм Ч. Т-3208 Лист-5 б/у | Г50100040000 | шт. | 1 | 2019-04-04 | Компенсаторы линзовые пароводяные | б/у, были приняты к учету в подразделениях в процессе проведения ремонтных работ, в результате замены ТМЦ на новые
ПАО Иркутскэнерго | г. Железногорск-Илимский/КТЦ/ТЭЦ-16 | Корпус подшипника Ч.б\н (СЭ 1250-140-11) | Д14900450000 | шт. | 1 | 2018-10-29 | Запчасти сетевых насосов | не рабочий б/у
ПАО Иркутскэнерго | г. Железногорск-Илимский/КТЦ/ТЭЦ-16 | Корпус редуктора привода КЦ-2-500 (б/у) | 953650820000 | шт. | 1 | 2016-10-31 | Запчасти сетевых насосов | не рабочий б/у
ПАО Иркутскэнерго | г. Железногорск-Илимский/КТЦ/ТЭЦ-16 | Подшипник опорноупорный Ч.124-Б-047/2 | Ж0070114 | шт. | 1 | 2018-10-29 | Запчасти турбин паровых | добавили
ПАО Иркутскэнерго | г. Железногорск-Илимский/КТЦ/ТЭЦ-16 | Привод электрический для арматуры (б/у) | 953651070000 | шт. | 4 | 2016-10-31 | Трубопроводная арматура | не рабочий б/у
ПАО Иркутскэнерго | г. Железногорск-Илимский/КТЦ/ТЭЦ-16 | Пружина б/у | 953136910000 | шт. | 29 | 2019-05-29 | Прочие вспомогательные материалы/оборудование | не рабочий б/у
ПАО Иркутскэнерго | г. Железногорск-Илимский/КТЦ/ТЭЦ-16 | шифер б/у | 95169180 | лист | 55 | 2017-12-13 | Прочие вспомогательные материалы/оборудование | не рабочий б/у
ПАО Иркутскэнерго | г. Железногорск-Илимский/КТЦ/ТЭЦ-16 | Шток стопорного клапана № Ч. 110-С-117/1 б/у | Ж00701180000 | шт. | 9 | 2018-10-29 | Запчасти турбин паровых | Рабочий новый
ПАО Иркутскэнерго | г. Железногорск-Илимский/РТС/ТЭЦ-16 | труба 820x12 15ГС б/у | К60300310002 | т. | 1.378 | 2018-12-03 | Трубная продукция | б/у
ПАО Иркутскэнерго | г. Железногорск-Илимский/РТС/ТЭЦ-16 | Шины ForWard 11.2-20Ф-3538 Б/У | 953651280000 | шт. | 1 | 2016-10-28 | Автотранспорт, машины, оборудование и з/части | б/у
ПАО Иркутскэнерго | г. Железногорск-Илимский/РТС/ТЭЦ-16 | Шины БелШина 15.5R-38 Б/У | 953651270000 | шт. | 4 | 2016-10-28 | Автотранспорт, машины, оборудование и з/части | б/у
ПАО Иркутскэнерго | г. Железногорск-Илимский/РТС/ТЭЦ-16 | Шины КUMHO 10.00-20 Б/У | 953651260000 | шт. | 4 | 2016-10-28 | Автотранспорт, машины, оборудование и з/части | б/у
ПАО Иркутскэнерго | г. Железногорск-Илимский/РТС/ТЭЦ-16 | Шины КАМА 10.00R-20 И-281:У-4 Б/У | 953651250000 | шт. | 3 | 2016-10-28 | Автотранспорт, машины, оборудование и з/части | б/у
ПАО Иркутскэнерго | г. Железногорск-Илимский/РТС/ТЭЦ-16 | Электродвигатель 5АМХ16054У3 | 953651240000 | шт. | 1 | 2016-10-28 | Машины переменного тока | не рабочий б/у
ПАО Иркутскэнерго | г. Железногорск-Илимский/РТС/ТЭЦ-16 | Электродвигатель 5АН200L2У3 -75кВт Б/У | 953651200000 | шт. | 1 | 2016-10-28 | Машины переменного тока | не рабочий б/у
ПАО Иркутскэнерго | г. Железногорск-Илимский/РТС/ТЭЦ-16 | Электродвигатель KSB IE2 -75кВт Б/У | 953651210000 | шт. | 1 | 2016-10-28 | Машины переменного тока | рабочий новый
ПАО Иркутскэнерго | г. Железногорск-Илимский/РТС/ТЭЦ-16 | Электродвигатель А200L2У3 -45кВт Б/У | 953651190000 | шт. | 1 | 2016-10-28 | Автотранспорт, машины, оборудование и з/части | б/у
ПАО Иркутскэнерго | г. Железногорск-Илимский/РТС/ТЭЦ-16 | Электродвигатель АДД225М2У2 -55кВт Б/У | 953651180000 | шт. | 3 | 2016-10-28 | Машины переменного тока | рабочий б/у
ПАО Иркутскэнерго | г. Железногорск-Илимский/РТС/ТЭЦ-16 | Электродвигатель б/н -15кВт Б/У | 953651220000 | шт. | 2 | 2016-10-28 | Автотранспорт, машины, оборудование и з/части | рабочий б/у
ПАО Иркутскэнерго | г. Железногорск-Илимский/РТС/ТЭЦ-16 | Электродвигатель б/н -28кВт Б/У | 953651230000 | шт. | 2 | 2016-10-28 | Автотранспорт, машины, оборудование и з/части | рабочий б/у
ПАО Иркутскэнерго | г. Железногорск-Илимский/РТС/ТЭЦ-16 | Лоток Л-14-8/2 б/у | 953651150000 | шт. | 1 | 28.10.2016 | Железобетонные изделия | б/у, не пригодно для дальнейшего использования
ПАО Иркутскэнерго | г. Железногорск-Илимский/РТС/ТЭЦ-16 | ПОДШИПНИК 2310 | 150101200000 | шт. | 2 | 21.02.2013 | Подшипники | новый
ПАО Иркутскэнерго | г. Железногорск-Илимский/РТС/ТЭЦ-16 | ПОДШИПНИК 2314 FBJ (Япония) | 150149860000 | шт. | 3 | 26.12.2013 | Подшипники | новый
ПАО Иркутскэнерго | г. Железногорск-Илимский/РТС/ТЭЦ-16 | ПОДШИПНИК 2319 | 150102100000 | шт. | 4 | 31.12.2011 | Подшипники | новый
ПАО Иркутскэнерго | г. Железногорск-Илимский/РТС/ТЭЦ-16 | ПОДШИПНИК 2320 | 150102200000 | шт. | 1 | 28.10.2015 | Подшипники | новый
ПАО Иркутскэнерго | г. Железногорск-Илимский/РТС/ТЭЦ-16 | ПОДШИПНИК 319 | 150207400000 | шт. | 2 | 31.12.2011 | Подшипники | новый
ПАО Иркутскэнерго | г. Железногорск-Илимский/РТС/ТЭЦ-16 | ПОДШИПНИК 32310 | 150116400000 | шт. | 2 | 31.12.2011 | Подшипники | новый
ПАО Иркутскэнерго | г. Железногорск-Илимский/РТС/ТЭЦ-16 | ПОДШИПНИК 6313 ZKL Чехия | А50703690000 | шт. | 2 | 04.02.2020 | Подшипники | новый
ПАО Иркутскэнерго | г. Железногорск-Илимский/РТС/ТЭЦ-16 | Труба асбестоцементная 200*3950 | 415300010000 | т. | 4 | 31.05.2019 | Строительные материалы | новый
ПАО Иркутскэнерго | г. Железногорск-Илимский/РТС/ТЭЦ-16 | ТРУБА АСБОЦЕМЕНТНАЯ Ф 100М | 61101000 | т. | 4.92 | 31.05.2019 | Строительные материалы | новый
ПАО Иркутскэнерго | г. Железногорск-Илимский/ТП/ТЭЦ-16 | Подшипник 22228 СС/W33 SKF | 150152300000 | шт. | 2 | 2016-10-31 | Подшипники роликовые | б/у
ПАО Иркутскэнерго | г. Железногорск-Илимский/ТП/ТЭЦ-16 | Лента конвейерная 2-Ш-650-4-ТК-200 (Б/У) | А24200350000 | пог. м | 142.25 | 2019-08-29 | Резинотехнические изделия | б/у, были приняты к учету в подразделениях в процессе проведения ремонтных работ, в результате замены ТМЦ на новые
ПАО Иркутскэнерго | г. Железногорск-Илимский/ТП/ТЭЦ-16 | Лента конвейерная 2Ш-650-4-ТК б/у | 953650660000 | пог. м | 43.18 | 2016-10-31 | Резинотехнические изделия | б/у
ПАО Иркутскэнерго | г. Железногорск-Илимский/ТП/ТЭЦ-16 | ПЕРЕВОД СТРЕЛОЧНЫЙ Р-65 М 1/9 ПРАВЫЙ ПР.2434 | 870100170000 | компл | 1 | 2013-04-08 | Железная дорога | б/у, в процессе реализации
ПАО Иркутскэнерго | г. Железногорск-Илимский/ТП/ТЭЦ-16 | РЕЛЬСЫ Р65-Т1-М76Т-25-3/2 ГОСТ Р 51685-2000 | 870512500000 | т. | 17.751 | 2014-08-28 | Железная дорога | б/у, в процессе реализации
ПАО Иркутскэнерго | г. Железногорск-Илимский/ТП/ТЭЦ-16 | РЕЛЬСЫ Р-43 | 870000160000 | т. | 8.201 | 2014-09-11 | Железная дорога | б/у
ПАО Иркутскэнерго | г. Железногорск-Илимский/ТП/ТЭЦ-16 | РЕЛЬСЫ Р-65 8161-75 | 870000160000 | т. | 6.488 | 2017-12-19 | МАТЕРИАЛЫ ВЕРХНЕГО СТРОЕНИЯ ПУТИ | б/у
ПАО Иркутскэнерго | г. Железногорск-Илимский/ЭЦ/ТЭЦ-16 | Электрод фазный для КЭВ б/у | 953641110000 | шт. | 30 | 2017-12-22 | Основное и вспомогательное теплотехническое оборудование и запчасти, оборудование химводоочистки/Запчасти электрокотлов | рабочий б/у
ПАО Иркутскэнерго | г. Железногорск-Илимский/ЭЦ/ТЭЦ-16 | ЭЛЕКТРОДВИГАТЕЛЬ АИРМ132М2У3 IM1081 380B 50 ГЦ IP54 КЗ-1 11 КВТ 3000 ОБ/МИН. | 333550210000 | шт. | 1 | 2017-12-22 | Машины переменного тока | рабочий б/у
ПАО Иркутскэнерго | г. Железногорск-Илимский/ЭЦ/ТЭЦ-16 | ЭЛЕКТРОДВИГАТЕЛЬ ВЗРЫВОЗАЩИЩЕННОГО ИСПОЛНЕНИЯ ВА132М4У3 11 КВТ 1500 ОБ/МИН. IМ 1081 380/660В | 33935748 | шт. | 1 | 2017-12-22 | ЭЛЕКТРОДВИГАТЕЛИ, ГЕHЕРАТОРЫ, ПРЕОБРАЗОВ., ГИДРО-ТУРБО-ГЕHЕР. И Т.П. | рабочий б/у
ПАО Иркутскэнерго | г. Железногорск-Илимский/ЭЦ/ТЭЦ-16 | Электродвигатель 160 кВт 1000об/мин б/у | В30300710001 | шт. | 2 | 2019-04-12 | Машины переменного тока | б/у, были приняты к учету в подразделениях в процессе проведения ремонтных работ, в результате замены ТМЦ на новые
ПАО Иркутскэнерго | г. Железногорск-Илимский/ЭЦ/ТЭЦ-16 | Электродвигатель 75кВт 1500об/мин б/у | В30302560001 | шт. | 1 | 2019-04-12 | Машины переменного тока | б/у, были приняты к учету в подразделениях в процессе проведения ремонтных работ, в результате замены ТМЦ на новые
ПАО Иркутскэнерго | г. Железногорск-Илимский/ЭЦ/ТЭЦ-16 | Электродвигатель 90кВт 3000об/мин б/у | В30301110001 | шт. | 2 | 2019-04-12 | Машины переменного тока | б/у, были приняты к учету в подразделениях в процессе проведения ремонтных работ, в результате замены ТМЦ на новые
ПАО Иркутскэнерго | г. Железногорск-Илимский/ОКС/ТЭЦ-16 | Кабель ВВГ нг-LS-1кВ 4х35 | 353323110000 | км | 0.03 | 2013-07-18 | Кабельная продукция | новый, остатки
ПАО Иркутскэнерго | г. Железногорск-Илимский/ОКС/ТЭЦ-16 | Кабель ВВГнг-LS 5х25-1 | 353327410000 | км | 0.02 | 2013-07-18 | Кабельная продукция | новый, остатки
ПАО Иркутскэнерго | г. Железногорск-Илимский/ОКС/ТЭЦ-16 | Кабель ОКПМ-02-1х4Е3 (9,0) | 357170120000 | км | 0.958 | 2016-10-31 | Кабели, провода и шнуры связи | новый
ПАО Иркутскэнерго | г. Железногорск-Илимский/ОКС/ТЭЦ-16 | Кабель ОКПМ-02-2х4Е3 (9,0) | 357170110000 | км | 1.508 | 2016-10-31 | Кабели, провода и шнуры связи | новый
ПАО Иркутскэнерго | г. Железногорск-Илимский/ОКС/ТЭЦ-16 | Котел Е75-3,9-440БТ | 300029940000 | т. | 285.449 | 2011-12-31 | ЗАПЧАСТИ КОТЛОВ | новый
ПАО Иркутскэнерго | г. Железногорск-Илимский/ОКС/ТЭЦ-16 | Опора 820У 27 ОСТ34-10 615 | 820268460000 | шт. | 7 | 2013-07-19 | Опорно-подвесная система низкого давления | новый
ПАО Иркутскэнерго | г. Железногорск-Илимский/ОКС/ТЭЦ-16 | РОУ-30 т/ч 0,7/0,12 МПА | 22160114 | шт. | 2 | 2011-12-31 | АРМАТУРА ЗАПОРHАЯ | новый
ПАО Иркутскэнерго | г. Железногорск-Илимский/ОКС/ТЭЦ-16 | Секция ствола дымовой трубы Ф2500мм | 820240640000 | т. | 40.777 | 2011-12-31 | Металлоизделия | новый
ПАО Иркутскэнерго | г. Железногорск-Илимский/ОКС/ТЭЦ-16 | Тройник сварной переходной 530х11-325х10-2,5 09Г2С 073 ОСТ 34.10.764-97/530*12(8)-325*12(8)-2,5 073 ОСТ 34.10.764-97 09Г2С | 040213120000 | шт. | 1 | 2016-10-31 | Тройники | новый
ПАО Иркутскэнерго | г. Железногорск-Илимский/ОКС/ТЭЦ-16 | ТРУБА Ф 159Х6 8732-78 20 | 860100100000 | т. | 0.124 | 2019-06-16 | Трубная продукция | б/у, были приняты к учету в подразделениях в процессе проведения ремонтных работ, в результате замены ТМЦ на новые
ПАО Иркутскэнерго | г. Железногорск-Илимский/ОКС/ТЭЦ-16 | Фланец воротниковый ГОСТ 12821-80 12Х18Н10Т ДУ 200 Ру 16 | 224492350000 | шт. | 2 | 2014-12-19 | Автотранспорт, машины, оборудование и з/части | новый
ПАО Иркутскэнерго | г. Железногорск-Илимский/ОКС/ТЭЦ-16 | Шкаф ШРМ для размещения оптической муфты (840х800х300мм) ШРМ-1-2 | 348404490000 | шт. | 4 | 2014-11-13 | Оборудование телемеханики | новый
ПАО Иркутскэнерго | г. Железногорск-Илимский/ЦС/ТЭЦ-16 | Кран шаровой стальной б/у Ду500 Ру25 | Б22502480002 | шт. | 2 | 2019-03-27 | Краны шаровые | рабочий б/у
ПАО Иркутскэнерго | г. Железногорск-Илимский/ЦС/ТЭЦ-16 | Кран шаровый стальной DN500 PN16 б/у | Б22503180000 | шт. | 1 | 2019-03-27 | Краны шаровые | б/у, были приняты к учету в подразделениях в процессе проведения ремонтных работ, в результате замены ТМЦ на новые
ПАО Иркутскэнерго | г. Железногорск-Илимский/ЦС/ТЭЦ-16 | Блок парораспределения Ч.112-Б-092/1 | Ж00700510000 | шт. | 1 | 04.12.2017 | Запчасти туpбины | Б/У
ПАО Иркутскэнерго | г. Железногорск-Илимский/ЦС/ТЭЦ-16 | Блок системы регулирования в сборе Ч.141-Б-073/3 | Ж00700390000 | шт. | 1 | 04.12.2017 | Запчасти туpбины | Б/У
ПАО Иркутскэнерго | г. Железногорск-Илимский/ЦС/ТЭЦ-16 | Задняя фундаментная рама Ч.ПР 6 35/10/1,2М зав.№7816 | Ж00700400000 | шт. | 1 | 04.12.2017 | Запчасти туpбины | Б/У
ПАО Иркутскэнерго | г. Железногорск-Илимский/ЦС/ТЭЦ-16 | Маслобак в сборе Ч.ПР 6 35/10/1,2М зав.№7816 | Ж00700480000 | шт. | 1 | 04.12.2017 | Запчасти туpбины | Б/У
ПАО Иркутскэнерго | г. Железногорск-Илимский/ЦС/ТЭЦ-16 | Обшива турбины Ч.ПР 6 35/10/1,2М зав.№7816 | Ж00700380000 | шт. | 1 | 04.12.2017 | Запчасти туpбины | Б/У
ПАО Иркутскэнерго | г. Железногорск-Илимский/ЦС/ТЭЦ-16 | Пароотводящий патрубок в сборе с крепежом Ч.ПР 6 35/10/1,2М зав.№7816 | Ж00700420000 | шт. | 2 | 04.12.2017 | Запчасти туpбины | Б/У
ПАО Иркутскэнерго | г. Железногорск-Илимский/ЦС/ТЭЦ-16 | Передняя фундаментная рама Ч.ПР 6 35/10/1,2М зав.№7816 | Ж00700430000 | шт. | 1 | 04.12.2017 | Запчасти туpбины | Б/У
ПАО Иркутскэнерго | г. Железногорск-Илимский/ЦС/ТЭЦ-16 | Подшипник опорноупорный Ч.188-Б-068 | Ж00700490000 | шт. | 1 | 04.12.2017 | Запчасти туpбины | Б/У
ПАО Иркутскэнерго | г. Железногорск-Илимский/ЦС/ТЭЦ-16 | Подшипник опорный Ч.124-С-107 | Ж00700500000 | шт. | 1 | 04.12.2017 | Запчасти туpбины | Б/У
ПАО Иркутскэнерго | г. Железногорск-Илимский/ЦС/ТЭЦ-16 | Сливной патрубок Ч.ПР 6 35/10/1,2М зав.№7816 | Ж00700410000 | шт. | 2 | 04.12.2017 | Запчасти туpбины | Б/У
ПАО Иркутскэнерго | г. Железногорск-Илимский/ЦС/ТЭЦ-16 | Стопорный клапан в сборе Ч.110-Б-050 | Ж00700370000 | шт. | 1 | 04.12.2017 | Запчасти туpбины | Б/У
ПАО Иркутскэнерго | г. Железногорск-Илимский/ЦС/ТЭЦ-16 | Цилиндр турбины Ч.Пр 6 35/10/1,2М зав.№7816 | Ж00700470000 | шт. | 1 | 04.12.2017 | Запчасти туpбины | Б/У
ПАО Иркутскэнерго | г. Железногорск-Илимский/ЦС/ТЭЦ-16 | Шкаф управления турбины Ч.ПР 6 35/10/1,2М зав.№7816 | Ж00700440000 | шт. | 1 | 04.12.2017 | Запчасти туpбины | Б/У
ПАО Иркутскэнерго | г. Железногорск-Илимский/ЦС/ТЭЦ-16 | Электродвигатель ДАЗО13-42-8М У1 P=320кВт n=750об/мин U=6000В IP23 IM1001 б/у | В30304810000 | шт. | 2 | 2020-12-23 | Запчасти туpбины | Б/У
ПАО Иркутскэнерго | г. Железногорск-Илимский/ЦС/ТЭЦ-16 | Фланец 12821-80 Ду500 Ру25 | 224492490000 | шт. | 6 | 2014-11-05 | Фланцы ответные | новые
ПАО Иркутскэнерго | г. Железногорск-Илимский/склад металлолома/ТЭЦ-16 | Лом чугуна 22А | К80000060000 | т | 2.48 | 01.12.2020 | Лом черных металлов | б/у, были приняты к учету в подразделениях в процессе проведения ремонтных работ, в результате замены ТМЦ на новые | реализация в феврале 2021г.
ПАО Иркутскэнерго | г. Железногорск-Илимский/склад металлолома/ТЭЦ-16 | МАРГАНЦОВИСТЫЙ ЛОМ | 880102030000 | т | 1.01 | 15.06.2020 | Лом черных металлов | б/у, были приняты к учету в подразделениях в процессе проведения ремонтных работ, в результате замены ТМЦ на новые
ПАО Иркутскэнерго | г. Железногорск-Илимский/склад металлолома/ТЭЦ-16 | НЕГАБАРИТНЫЙ ЛОМ 5А | 880101260000 | т | 20.982 | 01.12.2020 | Лом черных металлов | б/у, были приняты к учету в подразделениях в процессе проведения ремонтных работ, в результате замены ТМЦ на новые | реализация в феврале 2021г.
ПАО Иркутскэнерго | г. Железногорск-Илимский/склад металлолома/ТЭЦ-16 | труба 108х4 б/у | 951842130000 | т | 2.59 | 30.10.2020 | Трубная продукция | б/у, были приняты к учету в подразделениях в процессе проведения ремонтных работ, в результате замены ТМЦ на новые
ПАО Иркутскэнерго | г. Железногорск-Илимский/склад металлолома/ТЭЦ-16 | Труба 133х6 б/у | К91000350282 | т | 1.149 | 29.10.2020 | Трубная продукция | б/у, были приняты к учету в подразделениях в процессе проведения ремонтных работ, в результате замены ТМЦ на новые
ПАО Иркутскэнерго | г. Железногорск-Илимский/склад металлолома/ТЭЦ-16 | Труба 219*8 б/у | 954809100000 | т | 5.54 | 08.10.2019 | Трубная продукция | б/у, были приняты к учету в подразделениях в процессе проведения ремонтных работ, в результате замены ТМЦ на новые
ПАО Иркутскэнерго | г. Железногорск-Илимский/склад металлолома/ТЭЦ-16 | Труба 219х8 мм. б/у | 953577790000 | т | 5.693 | 03.07.2019 | Трубная продукция | б/у, были приняты к учету в подразделениях в процессе проведения ремонтных работ, в результате замены ТМЦ на новые
ПАО Иркутскэнерго | г. Железногорск-Илимский/склад металлолома/ТЭЦ-16 | Труба 273х8 ст20 б/у | К91000350126 | т | 0.977 | 03.07.2019 | Трубная продукция | б/у, были приняты к учету в подразделениях в процессе проведения ремонтных работ, в результате замены ТМЦ на новые
ПАО Иркутскэнерго | г. Железногорск-Илимский/склад металлолома/ТЭЦ-16 | Труба 530 б/у | К60302140002 | т | 14.4 | 18.08.2020 | Трубная продукция | б/у, были приняты к учету в подразделениях в процессе проведения ремонтных работ, в результате замены ТМЦ на новые
ПАО Иркутскэнерго | г. Железногорск-Илимский/склад металлолома/ТЭЦ-17 | Труба 89х4 Б/У, 953104820000 | 953104820000 | т | 0.479 | 29.10.2020 | Трубная продукция | б/у, были приняты к учету в подразделениях в процессе проведения ремонтных работ, в результате замены ТМЦ на новые
ПАО Иркутскэнерго | г. Железногорск-Илимский/склад металлолома/ТЭЦ-18 | Труба Ду 159 б/у, 953656700000 | 953656700000 | т | 3.537 | 30.10.2020 | Трубная продукция | б/у, были приняты к учету в подразделениях в процессе проведения ремонтных работ, в результате замены ТМЦ на новые
ПАО Иркутскэнерго | г. Железногорск-Илимский/склад металлолома/ТЭЦ-19 | Труба Ду 219 б/у, 953656680000 | 953656680000 | т | 5 | 18.08.2020 | Трубная продукция | б/у, были приняты к учету в подразделениях в процессе проведения ремонтных работ, в результате замены ТМЦ на новые
Иркутскэнерго | Саянск, Н-ЗТЭЦ | Трансформатор трехфазный 6 кВ мощностью 250 кВ•А б/у, шт | 953195970000 | шт | 1 | 01.07.2016 | Оборудование высоковольтное |  | высвободился после демонтажа оборудования
Иркутскэнерго | Саянск, Н-ЗТЭЦ | ГОЛОВКА ГР-50, шт | 540001000000 | шт | 156 | 1905-06-27 | Оборудование высоковольтное | Хорошее | хорошее
Иркутскэнерго | Саянск, Н-ЗТЭЦ | ПАНЕЛИ ДЛЯ СВЯЗИ (НЗТЭЦ), шт | 953125840000 | шт | 2 | 1905-06-27 | Оборудование высоковольтное | б/у | удовлетворительное
Иркутскэнерго | Саянск, Н-ЗТЭЦ | ЛЕНТА ТРАНСПОРТЕРНАЯ 1200х5 Б/У | 953125630000 | м2 | 641.04 | 2019-10-22 | Строительные материалы и оборудование | б/у | высвободились после ремонта
Иркутскэнерго | Саянск, Н-ЗТЭЦ | Лента транспортёрная 1400*5 б/у | 951081740000 | м2 | 667.87 | 2020-07-28 | Строительные материалы и оборудование | б/у | высвободились после ремонта
Иркутскэнерго | Саянск, Н-ЗТЭЦ | 20У ПУЛЬТ МАНЕВР. (Б-153) П101 | 954815320000 | шт | 1 | с 1993 | Оборудование высоковольтное |  | Ранее был отдельном в списке сч. 07
Иркутскэнерго | Саянск, Н-ЗТЭЦ | 2КТП-400-5/0,4кв трансф.комплектн.трансф.подстанц. | 954813350000 | шт | 1 | с 1993 | Оборудование высоковольтное |  | Ранее был отдельном в списке сч. 07
Иркутскэнерго | Саянск, Н-ЗТЭЦ | А-35 (4-4711) П291 Блоки | 954813560000 | шт | 7 | с 1993 | Оборудование высоковольтное |  | Ранее был отдельном в списке сч. 07
Иркутскэнерго | Саянск, Н-ЗТЭЦ | АВЗ-80-170 одночаст.настр.канала (Б-1780) П106 | 954815040000 | шт | 1 | с 1993 | Оборудование высоковольтное |  | Ранее был отдельном в списке сч. 07
Иркутскэнерго | Саянск, Н-ЗТЭЦ | АВЗ-80-235 одночаст.настр.кан.(Б-1780) П105 | 954815100000 | шт | 1 | с 1993 | Оборудование высоковольтное |  | Ранее был отдельном в списке сч. 07
Иркутскэнерго | Саянск, Н-ЗТЭЦ | АВЗ-80-253 одночастотн.настр.канала (Б-1780) П107 | 954815080000 | шт | 1 | с 1993 | Оборудование высоковольтное |  | Ранее был отдельном в списке сч. 07
Иркутскэнерго | Саянск, Н-ЗТЭЦ | АВЗ-80-258 одночаст.настр.канала (Б-1780) П108 | 954815050000 | шт | 1 | с 1993 | Оборудование высоковольтное |  | Ранее был отдельном в списке сч. 07
Иркутскэнерго | Саянск, Н-ЗТЭЦ | АВТОМАТ АЕ 2046 | 954813800000 | шт | 4 | с 1993 | Оборудование высоковольтное |  | Ранее был отдельном в списке сч. 07
Иркутскэнерго | Саянск, Н-ЗТЭЦ | Бак V=10м куб (3-157) П | 954815790000 | компл | 1 | с 1993 | Оборудование высоковольтное |  | Ранее был отдельном в списке сч. 07
Иркутскэнерго | Саянск, Н-ЗТЭЦ | Бак коагулянта V=4м куб (3-798) П | 954815660000 | компл | 2 | с 1993 | Оборудование высоковольтное |  | Ранее был отдельном в списке сч. 07
Иркутскэнерго | Саянск, Н-ЗТЭЦ | Бак р-ра соды коагул V=6.3 (3-792) П | 954815530000 | компл | 2 | с 1993 | Оборудование высоковольтное |  | Ранее был отдельном в списке сч. 07
Иркутскэнерго | Саянск, Н-ЗТЭЦ | Бак р-ра соды коагул V=6.3 (3-795) П | 954815800000 | компл | 4 | с 1993 | Оборудование высоковольтное |  | Ранее был отдельном в списке сч. 07
Иркутскэнерго | Саянск, Н-ЗТЭЦ | Бак соды полиакр V=10м3(3-796) | 954815440000 | компл | 3 | с 1993 | Оборудование высоковольтное |  | Ранее был отдельном в списке сч. 07
Иркутскэнерго | Саянск, Н-ЗТЭЦ | БЗУ-65м стенд для испытаний | 954814750000 | шт | 1 | с 1993 | Оборудование высоковольтное |  | Ранее был отдельном в списке сч. 07
Иркутскэнерго | Саянск, Н-ЗТЭЦ | БЛОК СИСО (Б-169) П103 | 954815330000 | шт | 2 | с 1993 | Оборудование высоковольтное |  | Ранее был отдельном в списке сч. 07
Иркутскэнерго | Саянск, Н-ЗТЭЦ | Бункер охлаждения солей ( 3 - 940) | 954822660000 | т | 4.944 | с 1993 | Оборудование высоковольтное |  | Ранее был отдельном в списке сч. 07
Иркутскэнерго | Саянск, Н-ЗТЭЦ | ВМД-4882 01 630КГС/М2 6300ПА (4-4017) П390 Показыв | 954813630000 | шт | 2 | с 1993 | Оборудование высоковольтное |  | Ранее был отдельном в списке сч. 07
Иркутскэнерго | Саянск, Н-ЗТЭЦ | ВМД-4882 400КГС/М2 (4-4017) П391 Показыв.прибор | 954814250000 | шт | 7 | с 1993 | Оборудование высоковольтное |  | Ранее был отдельном в списке сч. 07
Иркутскэнерго | Саянск, Н-ЗТЭЦ | ГИДР мешалка МГИ-16 (8-1087) П 119 | 954815780000 | компл | 1 | с 1993 | Оборудование высоковольтное |  | Ранее был отдельном в списке сч. 07
Иркутскэнерго | Саянск, Н-ЗТЭЦ | Гидрав мешалка МГИ-8 (8-1117) П 121 | 954815450000 | компл | 2 | с 1993 | Оборудование высоковольтное |  | Ранее был отдельном в списке сч. 07
Иркутскэнерго | Саянск, Н-ЗТЭЦ | Горелка воздушная п/м 1-4 | 954814210000 | компл | 4 | с 1993 | Оборудование высоковольтное |  | Ранее был отдельном в списке сч. 07
Иркутскэнерго | Саянск, Н-ЗТЭЦ | Горелка пылеугольная | 954814220000 | компл | 12 | с 1993 | Оборудование высоковольтное |  | Ранее был отдельном в списке сч. 07
Иркутскэнерго | Саянск, Н-ЗТЭЦ | Д05 (4-4518) П288 Блоки | 954813570000 | шт | 8 | с 1993 | Оборудование высоковольтное |  | Ранее был отдельном в списке сч. 07
Иркутскэнерго | Саянск, Н-ЗТЭЦ | ДВИГАТЕЛЬ К СЕТЕВ.НАСОС.4АМЗ 15М4 200квт | 954813710000 | компл | 1 | с 1993 | Оборудование высоковольтное |  | Ранее был отдельном в списке сч. 07
Иркутскэнерго | Саянск, Н-ЗТЭЦ | Деаэратор ДВ-400(8-1147.8-1148) П 161 | 954815340000 | шт | 1 | с 1993 | Оборудование высоковольтное |  | Ранее был отдельном в списке сч. 07
Иркутскэнерго | Саянск, Н-ЗТЭЦ | Деаэраторная колонка ДА 200(8-1119) П 148 | 954815890000 | компл | 1 | с 1993 | Оборудование высоковольтное |  | Ранее был отдельном в списке сч. 07
Иркутскэнерго | Саянск, Н-ЗТЭЦ | Декарбонизатор 550м3/ч (3-814.3-825) | 954815770000 | т | 20.592 | с 1993 | Оборудование высоковольтное |  | Ранее был отдельном в списке сч. 07
Иркутскэнерго | Саянск, Н-ЗТЭЦ | ДИП-2 извещат.пож.(Б-1864) П87 | 954814140000 | шт | 45 | с 1993 | Оборудование высоковольтное |  | Ранее был отдельном в списке сч. 07
Иркутскэнерго | Саянск, Н-ЗТЭЦ | ДК-2,5 (Б-1662) П220 Конденсатор связи | 954815920000 | шт | 2 | с 1993 | Оборудование высоковольтное |  | Ранее был отдельном в списке сч. 07
Иркутскэнерго | Саянск, Н-ЗТЭЦ | ДКО-3702 100КГС/М2 (4-4795) П402 Дифманометр | 954813380000 | шт | 4 | с 1993 | Оборудование высоковольтное |  | Ранее был отдельном в списке сч. 07
Иркутскэнерго | Саянск, Н-ЗТЭЦ | ДКО-3702 40КГС/М2 (4-4795) П403 Дифманометр | 954813360000 | шт | 4 | с 1993 | Оборудование высоковольтное |  | Ранее был отдельном в списке сч. 07
Иркутскэнерго | Саянск, Н-ЗТЭЦ | ДКС0,6-200-1-А/Б-3 ол.95 (4-4810) П303 Диафрагма | 954813290000 | шт | 3 | с 1993 | Оборудование высоковольтное |  | Ранее был отдельном в списке сч. 07
Иркутскэнерго | Саянск, Н-ЗТЭЦ | ДКС0,6-200-1-А/Б-4 ол.98 (4-4810) П304 Диафрагма | 954813310000 | шт | 3 | с 1993 | Оборудование высоковольтное |  | Ранее был отдельном в списке сч. 07
Иркутскэнерго | Саянск, Н-ЗТЭЦ | ДКС0,6-200-1-Б/В-13 ол.100 (4-4810) П305 Диафрагма | 954813340000 | шт | 3 | с 1993 | Оборудование высоковольтное |  | Ранее был отдельном в списке сч. 07
Иркутскэнерго | Саянск, Н-ЗТЭЦ | ДКС0,6-250-1-А/Б-3 ол.53,112 (4-4810) П307 Диафраг | 954813400000 | шт | 1 | с 1993 | Оборудование высоковольтное |  | Ранее был отдельном в списке сч. 07
Иркутскэнерго | Саянск, Н-ЗТЭЦ | ДКС0,6-250-1-А/Б-5 ол.51,59 (4-4810) П308 Диафрагм | 954813390000 | шт | 4 | с 1993 | Оборудование высоковольтное |  | Ранее был отдельном в списке сч. 07
Иркутскэнерго | Саянск, Н-ЗТЭЦ | ДКС10-250-10-А/Б-6 ол.18 (4-4810) П306 Диафрагма | 954813250000 | шт | 1 | с 1993 | Оборудование высоковольтное |  | Ранее был отдельном в списке сч. 07
Иркутскэнерго | Саянск, Н-ЗТЭЦ | ДКС-10-400 1а/б-2 о.л.174,175 Диафрагма . | 954813330000 | шт | 1 | с 1993 | Оборудование высоковольтное |  | Ранее был отдельном в списке сч. 07
Иркутскэнерго | Саянск, Н-ЗТЭЦ | ДКС-10-80-1-А/Б-11 ол.19,20,21,6 (4-4421) П301 Диа | 954813270000 | шт | 10 | с 1993 | Оборудование высоковольтное |  | Ранее был отдельном в списке сч. 07
Иркутскэнерго | Саянск, Н-ЗТЭЦ | ДМЭУ-М о.л.18,19,20,21,5,6.57,11,53,60,(4-3982)417 | 954813280000 | шт | 27 | с 1993 | Оборудование высоковольтное |  | Ранее был отдельном в списке сч. 07
Иркутскэнерго | Саянск, Н-ЗТЭЦ | ДСК-10-50-1-А/Б-11 ол.5 (500) (4-4420) П300 Диафра | 954813440000 | шт | 1 | с 1993 | Оборудование высоковольтное |  | Ранее был отдельном в списке сч. 07
Иркутскэнерго | Саянск, Н-ЗТЭЦ | Запально-защитное устроиство ЗЗУ-4 М (8-1180) | 954813700000 | компл | 2 | с 1993 | Оборудование высоковольтное |  | Ранее был отдельном в списке сч. 07
Иркутскэнерго | Саянск, Н-ЗТЭЦ | Затвор бункерныи 400*400 (8-1115) | 954815860000 | компл | 4 | с 1993 | Оборудование высоковольтное |  | Ранее был отдельном в списке сч. 07
Иркутскэнерго | Саянск, Н-ЗТЭЦ | ИП-212 (Б-1669) П82 Извещатель пож.сигн. | 954814130000 | шт | 18 | с 1993 | Оборудование высоковольтное |  | Ранее был отдельном в списке сч. 07
Иркутскэнерго | Саянск, Н-ЗТЭЦ | ИПР извещат.пож.ручн.(Б-1188) П83 | 954813750000 | шт | 30 | с 1993 | Оборудование высоковольтное |  | Ранее был отдельном в списке сч. 07
Иркутскэнерго | Саянск, Н-ЗТЭЦ | К15.1.2 (4-3329) П271 Корректир.прибор | 954814270000 | шт | 2 | с 1993 | Оборудование высоковольтное |  | Ранее был отдельном в списке сч. 07
Иркутскэнерго | Саянск, Н-ЗТЭЦ | К15.2.2 (4-3642) П270 Корректир.прибор | 954813620000 | шт | 1 | с 1993 | Оборудование высоковольтное |  | Ранее был отдельном в списке сч. 07
Иркутскэнерго | Саянск, Н-ЗТЭЦ | К-26.1.2 (4-3642) П269 Коррект. прибор | 954814280000 | шт | 2 | с 1993 | Оборудование высоковольтное |  | Ранее был отдельном в списке сч. 07
Иркутскэнерго | Саянск, Н-ЗТЭЦ | КАБЕЛЬНЫЙ РАСПРЕДЕЛ.ОПОРН.СТЕЛ. | 954815150000 | шт | 1 | с 1993 | Оборудование высоковольтное |  | Ранее был отдельном в списке сч. 07
Иркутскэнерго | Саянск, Н-ЗТЭЦ | КАТУШКА 5ДВ.524.195-02 | 954813420000 | компл | 54 | с 1993 | Оборудование высоковольтное |  | Ранее был отдельном в списке сч. 07
Иркутскэнерго | Саянск, Н-ЗТЭЦ | КЕ 011 (3-263) (А-7673),(А-5061) Кнопка | 954814060000 | шт | 27 | с 1993 | Оборудование высоковольтное |  | Ранее был отдельном в списке сч. 07
Иркутскэнерго | Саянск, Н-ЗТЭЦ | КК-8 (АКК-М-01) ол.114-117,127,128 (4-4512) П312 | 954813610000 | шт | 3 | с 1993 | Оборудование высоковольтное |  | Ранее был отдельном в списке сч. 07
Иркутскэнерго | Саянск, Н-ЗТЭЦ | Клапан взрывнои Ф530 (Н-9739) | 954815870000 | компл | 20 | с 1993 | Оборудование высоковольтное |  | Ранее был отдельном в списке сч. 07
Иркутскэнерго | Саянск, Н-ЗТЭЦ | Клапан мигалка Ф150 (8-1101) | 954815350000 | компл | 5 | с 1993 | Оборудование высоковольтное |  | Ранее был отдельном в списке сч. 07
Иркутскэнерго | Саянск, Н-ЗТЭЦ | КНОПКА КЕ 011 | 954814050000 | шт | 8 | с 1993 | Оборудование высоковольтное |  | Ранее был отдельном в списке сч. 07
Иркутскэнерго | Саянск, Н-ЗТЭЦ | Колено п/м 34-39 | 954814200000 | компл | 12 | с 1993 | Оборудование высоковольтное |  | Ранее был отдельном в списке сч. 07
Иркутскэнерго | Саянск, Н-ЗТЭЦ | Коробка крепления горелок п/м 17-20 | 954813590000 | компл | 4 | с 1993 | Оборудование высоковольтное |  | Ранее был отдельном в списке сч. 07
Иркутскэнерго | Саянск, Н-ЗТЭЦ | Коробка крепления горелок п/м 21-32 | 954813680000 | компл | 12 | с 1993 | Оборудование высоковольтное |  | Ранее был отдельном в списке сч. 07
Иркутскэнерго | Саянск, Н-ЗТЭЦ | КТПСН-0,4кв з-з 07-9865(07-9565) (Г-1932) П12 Пан. | 954813970000 | шт | 8 | с 1993 | Оборудование высоковольтное |  | Ранее был отдельном в списке сч. 07
Иркутскэнерго | Саянск, Н-ЗТЭЦ | КТПСН-0.4кв з-з 08-1479 (Г-2093) П13 Панель | 954813920000 | шт | 9 | с 1993 | Оборудование высоковольтное |  | Ранее был отдельном в списке сч. 07
Иркутскэнерго | Саянск, Н-ЗТЭЦ | КЭГ-Д-16/8 П317 (4-4791) Клапа электромагнитный | 954813740000 | шт | 96 | с 1993 | Оборудование высоковольтное |  | Ранее был отдельном в списке сч. 07
Иркутскэнерго | Саянск, Н-ЗТЭЦ | ЛО3 (4-3937) П289 Блоки | 954813580000 | шт | 5 | с 1993 | Оборудование высоковольтное |  | Ранее был отдельном в списке сч. 07
Иркутскэнерго | Саянск, Н-ЗТЭЦ | Мерник реагентов V=4 м куб (3-793) П | 954815430000 | компл | 5 | с 1993 | Оборудование высоковольтное |  | Ранее был отдельном в списке сч. 07
Иркутскэнерго | Саянск, Н-ЗТЭЦ | Мерник реагентов V=4м куб (3-797) П | 954815710000 | компл | 7 | с 1993 | Оборудование высоковольтное |  | Ранее был отдельном в списке сч. 07
Иркутскэнерго | Саянск, Н-ЗТЭЦ | Мешалка V=8м куб (8-650) | 954815700000 | компл | 1 | с 1993 | Оборудование высоковольтное |  | Ранее был отдельном в списке сч. 07
Иркутскэнерго | Саянск, Н-ЗТЭЦ | Мигалка Ф450 (8-818) | 954815360000 | компл | 8 | с 1993 | Оборудование высоковольтное |  | Ранее был отдельном в списке сч. 07
Иркутскэнерго | Саянск, Н-ЗТЭЦ | МН-5106(АГ-0011)ол.5К-11 (4-4838) П311 Газоанализа | 954814290000 | шт | 2 | с 1993 | Оборудование высоковольтное |  | Ранее был отдельном в списке сч. 07
Иркутскэнерго | Саянск, Н-ЗТЭЦ | МСПВУ-285 СТОЙКА ОПЕРАТИВНОЙ СВЯЗИ | 954815140000 | шт | 1 | с 1993 | Оборудование высоковольтное |  | Ранее был отдельном в списке сч. 07
Иркутскэнерго | Саянск, Н-ЗТЭЦ | Наконечник горелки ыш ст3 м 59 | 954813670000 | компл | 24 | с 1993 | Оборудование высоковольтное |  | Ранее был отдельном в списке сч. 07
Иркутскэнерго | Саянск, Н-ЗТЭЦ | НАСОС 200 Д90 без двиг (9-1913) П 193 | 954815750000 | компл | 1 | с 1993 | Оборудование высоковольтное |  | Ранее был отдельном в списке сч. 07
Иркутскэнерго | Саянск, Н-ЗТЭЦ | НАСОС-ДОЗАТОР НД-05-063-15 | 954814240000 | компл | 1 | с 1993 | Оборудование высоковольтное |  | Ранее был отдельном в списке сч. 07
Иркутскэнерго | Саянск, Н-ЗТЭЦ | НКУ ЩУП1-ЩУП4 З-З 53012001-004 | 954813880000 | шт | 4 | с 1993 | Оборудование высоковольтное |  | Ранее был отдельном в списке сч. 07
Иркутскэнерго | Саянск, Н-ЗТЭЦ | НМ11П блок рел. (Б-848) П489 | 954814560000 | шт | 17 | с 1993 | Оборудование высоковольтное |  | Ранее был отдельном в списке сч. 07
Иркутскэнерго | Саянск, Н-ЗТЭЦ | НМПШ2-400 РЕЛЕ (Б-983) П473 | 954814490000 | шт | 15 | с 1993 | Оборудование высоковольтное |  | Ранее был отдельном в списке сч. 07
Иркутскэнерго | Саянск, Н-ЗТЭЦ | НМПШ2-400 реле штепс. (Б-939) П520 | 954815170000 | шт | 3 | с 1993 | Оборудование высоковольтное |  | Ранее был отдельном в списке сч. 07
Иркутскэнерго | Саянск, Н-ЗТЭЦ | НМПШ-900 РЕЛЕ (Б-982) П472 | 954814380000 | шт | 8 | с 1993 | Оборудование высоковольтное |  | Ранее был отдельном в списке сч. 07
Иркутскэнерго | Саянск, Н-ЗТЭЦ | НМПШ-900реле штепс.(Б-929)П511 | 954814930000 | шт | 1 | с 1993 | Оборудование высоковольтное |  | Ранее был отдельном в списке сч. 07
Иркутскэнерго | Саянск, Н-ЗТЭЦ | НМПШВ-1200/250 реле штепс. (Б-945) | 954814890000 | шт | 3 | с 1993 | Оборудование высоковольтное |  | Ранее был отдельном в списке сч. 07
Иркутскэнерго | Саянск, Н-ЗТЭЦ | НМШЗ-460/400 реле штепс. (Б-9376) П523 | 954815160000 | шт | 8 | с 1993 | Оборудование высоковольтное |  | Ранее был отдельном в списке сч. 07
Иркутскэнерго | Саянск, Н-ЗТЭЦ | ОПМД-1600 выпрямит.агрегат к эл.фильт.(8-1258)П166 | 954813730000 | шт | 4 | с 1993 | Оборудование высоковольтное |  | Ранее был отдельном в списке сч. 07
Иркутскэнерго | Саянск, Н-ЗТЭЦ | Осветлитель ВТИ 630 (3-800-02-03-04-07-08-10-29) | 954815720000 | т | 75.642 | с 1993 | Оборудование высоковольтное |  | Ранее был отдельном в списке сч. 07
Иркутскэнерго | Саянск, Н-ЗТЭЦ | Отстойник (3-943) | 954815470000 | компл | 2 | с 1993 | Оборудование высоковольтное |  | Ранее был отдельном в списке сч. 07
Иркутскэнерго | Саянск, Н-ЗТЭЦ | Охладительная уст-ка ОУ 40 (8-707) | 954815840000 | компл | 1 | с 1993 | Оборудование высоковольтное |  | Ранее был отдельном в списке сч. 07
Иркутскэнерго | Саянск, Н-ЗТЭЦ | Охладительная уст-ка ОУ-120 (8-1238) | 954815390000 | компл | 2 | с 1993 | Оборудование высоковольтное |  | Ранее был отдельном в списке сч. 07
Иркутскэнерго | Саянск, Н-ЗТЭЦ | П-62 блок релейн.станцион.пути (Б-864) П482 | 954814430000 | шт | 1 | с 1993 | Оборудование высоковольтное |  | Ранее был отдельном в списке сч. 07
Иркутскэнерго | Саянск, Н-ЗТЭЦ | ПА-4Т,ПА-5Т з-з7300154501 (Г-1784) П4 Панель торц. | 954813900000 | шт | 2 | с 1993 | Оборудование высоковольтное |  | Ранее был отдельном в списке сч. 07
Иркутскэнерго | Саянск, Н-ЗТЭЦ | ПАНЕЛЬ П-274 з-з215475 (Г-1152) П29 | 954814340000 | шт | 1 | с 1993 | Оборудование высоковольтное |  | Ранее был отдельном в списке сч. 07
Иркутскэнерго | Саянск, Н-ЗТЭЦ | ПАНЕЛЬ П-276 з-з 215475 (Г-1159) П30 | 954814350000 | шт | 1 | с 1993 | Оборудование высоковольтное |  | Ранее был отдельном в списке сч. 07
Иркутскэнерго | Саянск, Н-ЗТЭЦ | ПВ-2Х16 (3-316)(А-4787) Переключатель | 954813820000 | шт | 19 | с 1993 | Оборудование высоковольтное |  | Ранее был отдельном в списке сч. 07
Иркутскэнерго | Саянск, Н-ЗТЭЦ | ПВП-14-27-400301 40А Пак.перекл. | 954813830000 | шт | 30 | с 1993 | Оборудование высоковольтное |  | Ранее был отдельном в списке сч. 07
Иркутскэнерго | Саянск, Н-ЗТЭЦ | ПДЭ-0301 (Г-1904) П35 Панель | 954814030000 | шт | 3 | с 1993 | Оборудование высоковольтное |  | Ранее был отдельном в списке сч. 07
Иркутскэнерго | Саянск, Н-ЗТЭЦ | ПЗ-233/2-74 (Г-1868) П38 Панель | 954814020000 | шт | 1 | с 1993 | Оборудование высоковольтное |  | Ранее был отдельном в списке сч. 07
Иркутскэнерго | Саянск, Н-ЗТЭЦ | ПКР-2-01 з-з 15366 (Г-1994) П21 Панель | 954814260000 | шт | 9 | с 1993 | Оборудование высоковольтное |  | Ранее был отдельном в списке сч. 07
Иркутскэнерго | Саянск, Н-ЗТЭЦ | ПКУ3-38СО-102 (3-304)(А-6157) Переключатель | 954813810000 | шт | 13 | с 1993 | Оборудование высоковольтное |  | Ранее был отдельном в списке сч. 07
Иркутскэнерго | Саянск, Н-ЗТЭЦ | Плотн клапан Ф1100 (3-3) | 954815880000 | компл | 8 | с 1993 | Оборудование высоковольтное |  | Ранее был отдельном в списке сч. 07
Иркутскэнерго | Саянск, Н-ЗТЭЦ | Плотн клапан Ф600 (8-798) | 954815370000 | компл | 6 | с 1993 | Оборудование высоковольтное |  | Ранее был отдельном в списке сч. 07
Иркутскэнерго | Саянск, Н-ЗТЭЦ | Подогреватель Q 100т/ч (8-1116) П 182 | 954815460000 | компл | 2 | с 1993 | Оборудование высоковольтное |  | Ранее был отдельном в списке сч. 07
Иркутскэнерго | Саянск, Н-ЗТЭЦ | Подогреватель ПВ-425 П 569 | 954815850000 | компл | 1 | с 1993 | Оборудование высоковольтное |  | Ранее был отдельном в списке сч. 07
Иркутскэнерго | Саянск, Н-ЗТЭЦ | ПРИВОД ВО 6 | 954813300000 | компл | 2 | с 1993 | Оборудование высоковольтное |  | Ранее был отдельном в списке сч. 07
Иркутскэнерго | Саянск, Н-ЗТЭЦ | ПСН з-з 95983 (Г-1840) П10 Панель | 954813910000 | шт | 10 | с 1993 | Оборудование высоковольтное |  | Ранее был отдельном в списке сч. 07
Иркутскэнерго | Саянск, Н-ЗТЭЦ | ПСН ПАНЕЛЬ | 954813860000 | шт | 4 | с 1993 | Оборудование высоковольтное |  | Ранее был отдельном в списке сч. 07
Иркутскэнерго | Саянск, Н-ЗТЭЦ | ПСН ПАНЕЛЬ | 954814310000 | шт | 6 | с 1993 | Оборудование высоковольтное |  | Ранее был отдельном в списке сч. 07
Иркутскэнерго | Саянск, Н-ЗТЭЦ | ПТ-25А 110/220/25 60в 65ва(Б-624) П530 Предохрани | 954815020000 | шт | 11 | с 1993 | Оборудование высоковольтное |  | Ранее был отдельном в списке сч. 07
Иркутскэнерго | Саянск, Н-ЗТЭЦ | ПТ-550/60 з-з 7300.154.400.1 (Г-1981) П6 Панель то | 954813980000 | шт | 2 | с 1993 | Оборудование высоковольтное |  | Ранее был отдельном в списке сч. 07
Иркутскэнерго | Саянск, Н-ЗТЭЦ | ПУЛЬТ 1378 (Б-1027) П490 | 954814620000 | шт | 1 | с 1993 | Оборудование высоковольтное |  | Ранее был отдельном в списке сч. 07
Иркутскэнерго | Саянск, Н-ЗТЭЦ | ПУЛЬТ ДСП (Б-898) П102 | 954815910000 | шт | 1 | с 1993 | Оборудование высоковольтное |  | Ранее был отдельном в списке сч. 07
Иркутскэнерго | Саянск, Н-ЗТЭЦ | ПУЛЬТ МАГН. 1378(Б-1927) П100 | 954815500000 | шт | 1 | с 1993 | Оборудование высоковольтное |  | Ранее был отдельном в списке сч. 07
Иркутскэнерго | Саянск, Н-ЗТЭЦ | Пылепровод с всасывающим карманом Р-1-1 Р-3-2 Р-4-1 Б-2-1 Б-2-3 В1-20 | 954818740000 | тн | 4.52 | с 1993 | Оборудование высоковольтное |  | Ранее был отдельном в списке сч. 07
Иркутскэнерго | Саянск, Н-ЗТЭЦ | ПЯ-1 ящик путевой (Б-4834) П531 | 954815110000 | шт | 100 | с 1993 | Оборудование высоковольтное |  | Ранее был отдельном в списке сч. 07
Иркутскэнерго | Саянск, Н-ЗТЭЦ | Р-17.2.301,Р-17.2.101 (4-4538) П265 Регулятор | 954813520000 | шт | 3 | с 1993 | Оборудование высоковольтное |  | Ранее был отдельном в списке сч. 07
Иркутскэнерго | Саянск, Н-ЗТЭЦ | Р-17.2-401 (Р27-2-301) (4-4655) П266 Регулятор | 954813530000 | шт | 1 | с 1993 | Оборудование высоковольтное |  | Ранее был отдельном в списке сч. 07
Иркутскэнерго | Саянск, Н-ЗТЭЦ | Р-25.2.2 (4-3299) П263 Регулятор | 954813540000 | шт | 2 | с 1993 | Оборудование высоковольтное |  | Ранее был отдельном в списке сч. 07
Иркутскэнерго | Саянск, Н-ЗТЭЦ | Р-25.3.2 (4-3299) П262 Регулятор | 954813550000 | шт | 3 | с 1993 | Оборудование высоковольтное |  | Ранее был отдельном в списке сч. 07
Иркутскэнерго | Саянск, Н-ЗТЭЦ | Разгрузчик реагентов (3- 799. 3- 932. 3 - 830) | 954822090000 | т | 5.19 | с 1993 | Оборудование высоковольтное |  | Ранее был отдельном в списке сч. 07
Иркутскэнерго | Саянск, Н-ЗТЭЦ | РАЗРЯДНИК РВС-20У1 | 954813320000 | шт | 6 | с 1993 | Оборудование высоковольтное |  | Ранее был отдельном в списке сч. 07
Иркутскэнерго | Саянск, Н-ЗТЭЦ | Решетка дробилки РД-200 (8-796) | 954813790000 | компл | 1 | с 1993 | Оборудование высоковольтное |  | Ранее был отдельном в списке сч. 07
Иркутскэнерго | Саянск, Н-ЗТЭЦ | Роторно ПЛАСТ.НАСОС ГГТ-Н-402СВО.3 | 954813640000 | компл | 3 | с 1993 | Оборудование высоковольтное |  | Ранее был отдельном в списке сч. 07
Иркутскэнерго | Саянск, Н-ЗТЭЦ | РТ-ДО-15 РЕГУЛЯТОР (4-4238) П456 | 954813500000 | шт | 1 | с 1993 | Оборудование высоковольтное |  | Ранее был отдельном в списке сч. 07
Иркутскэнерго | Саянск, Н-ЗТЭЦ | РТ-ДО-25 РЕГУЛЯТОР (4-4132) П457 | 954813510000 | шт | 1 | с 1993 | Оборудование высоковольтное |  | Ранее был отдельном в списке сч. 07
Иркутскэнерго | Саянск, Н-ЗТЭЦ | РТЗО ПАНЕЛЬ | 954813850000 | шт | 3 | с 1993 | Оборудование высоковольтное |  | Ранее был отдельном в списке сч. 07
Иркутскэнерго | Саянск, Н-ЗТЭЦ | РТЗО-81 з-з 5561 (Г-1811) П18 Шкаф | 954813940000 | шт | 26 | с 1993 | Оборудование высоковольтное |  | Ранее был отдельном в списке сч. 07
Иркутскэнерго | Саянск, Н-ЗТЭЦ | РТЗО-81 з-з 5667 (Г-2040) П17 Шкаф | 954813950000 | шт | 18 | с 1993 | Оборудование высоковольтное |  | Ранее был отдельном в списке сч. 07
Иркутскэнерго | Саянск, Н-ЗТЭЦ | РФ-235 КГЦ (Б-1793) П109 Фильтр связи | 954815060000 | шт | 2 | с 1993 | Оборудование высоковольтное |  | Ранее был отдельном в списке сч. 07
Иркутскэнерго | Саянск, Н-ЗТЭЦ | РФ-258 КГЦ (Б-1793) П110 Фильтр связи | 954815070000 | шт | 1 | с 1993 | Оборудование высоковольтное |  | Ранее был отдельном в списке сч. 07
Иркутскэнерго | Саянск, Н-ЗТЭЦ | РФ-370 КГЦ (Б-1793) П216 Фильтр связи | 954815090000 | шт | 1 | с 1993 | Оборудование высоковольтное |  | Ранее был отдельном в списке сч. 07
Иркутскэнерго | Саянск, Н-ЗТЭЦ | СВСП-24/10 стойка полупроводн. (Б-923) П532 | 954815030000 | шт | 1 | с 1993 | Оборудование высоковольтное |  | Ранее был отдельном в списке сч. 07
Иркутскэнерго | Саянск, Н-ЗТЭЦ | СИРЕНА М КГ-3М О.Л. 170 (4-4430) П453 | 954813760000 | шт | 1 | с 1993 | Оборудование высоковольтное |  | Ранее был отдельном в списке сч. 07
Иркутскэнерго | Саянск, Н-ЗТЭЦ | СП1-500-25 статив преобр. (Б-768) П496 | 954814910000 | шт | 1 | с 1993 | Оборудование высоковольтное |  | Ранее был отдельном в списке сч. 07
Иркутскэнерго | Саянск, Н-ЗТЭЦ | СРБКМ-18-75 статив релейно-блочн.(Б-925) П528 | 954815010000 | шт | 9 | с 1993 | Оборудование высоковольтное |  | Ранее был отдельном в списке сч. 07
Иркутскэнерго | Саянск, Н-ЗТЭЦ | СРКМ-75 статив релейный (Б-926) П529 | 954815120000 | шт | 10 | с 1993 | Оборудование высоковольтное |  | Ранее был отдельном в списке сч. 07
Иркутскэнерго | Саянск, Н-ЗТЭЦ | СУФ-42 (4-4277) П324 Сигнализатор уровня | 954813600000 | шт | 4 | с 1993 | Оборудование высоковольтное |  | Ранее был отдельном в списке сч. 07
Иркутскэнерго | Саянск, Н-ЗТЭЦ | ТДЖ 1Х6300 (4-1924) П389 Тягонапорометр | 954813240000 | шт | 1 | с 1993 | Оборудование высоковольтное |  | Ранее был отдельном в списке сч. 07
Иркутскэнерго | Саянск, Н-ЗТЭЦ | Теплообменник | 954818680000 | шт | 1 | с 1993 | Оборудование высоковольтное |  | Ранее был отдельном в списке сч. 07
Иркутскэнерго | Саянск, Н-ЗТЭЦ | ТИП-11-Н (4 секция В.Т.) (Б-1014)П492 | 954814580000 | шт | 4 | с 1993 | Оборудование высоковольтное |  | Ранее был отдельном в списке сч. 07
Иркутскэнерго | Саянск, Н-ЗТЭЦ | ТНЖ40 400ПА (4-1710) П452 Тягонапорометр | 954813260000 | шт | 1 | с 1993 | Оборудование высоковольтное |  | Ранее был отдельном в списке сч. 07
Иркутскэнерго | Саянск, Н-ЗТЭЦ | Тр-д высокого давления 033570 (8-1214) П; 035571 (8-1215) П; 033530 (8-1227) П | 954822020000 | т | 36.403 | с 1993 | Оборудование высоковольтное |  | Ранее был отдельном в списке сч. 07
Иркутскэнерго | Саянск, Н-ЗТЭЦ | Тройник 159х9 | 954815680000 | шт | 2 | с 1993 | Оборудование высоковольтное |  | Ранее был отдельном в списке сч. 07
Иркутскэнерго | Саянск, Н-ЗТЭЦ | Тройник 273х13 | 954815670000 | шт | 1 | с 1993 | Оборудование высоковольтное |  | Ранее был отдельном в списке сч. 07
Иркутскэнерго | Саянск, Н-ЗТЭЦ | Трубы экранные Ф60*6 ст 20 | 954814090000 | компл | 1 | с 1993 | Оборудование высоковольтное |  | Ранее был отдельном в списке сч. 07
Иркутскэнерго | Саянск, Н-ЗТЭЦ | Турбина паровая ПТ-80/100-130 (8-1088) П 132 | 954814170000 | компл | 1 | с 1993 | Оборудование высоковольтное |  | Ранее был отдельном в списке сч. 07
Иркутскэнерго | Саянск, Н-ЗТЭЦ | УП5804Ж-38 (3-305)(А-4679) Переключатель | 954814070000 | шт | 2 | с 1993 | Оборудование высоковольтное |  | Ранее был отдельном в списке сч. 07
Иркутскэнерго | Саянск, Н-ЗТЭЦ | УРРД-25 (3-26) Регулятор давления | 954813450000 | шт | 1 | с 1993 | Оборудование высоковольтное |  | Ранее был отдельном в списке сч. 07
Иркутскэнерго | Саянск, Н-ЗТЭЦ | ФИЛЬТР НАТРИЙ КАТ Ф 3000 К ФИЛЬТРУ 11501008 | 954815510000 | компл | 1 | с 1993 | Оборудование высоковольтное |  | Ранее был отдельном в списке сч. 07
Иркутскэнерго | Саянск, Н-ЗТЭЦ | ФИЛЬТР ОСВЕТЛИТЕЛЬНЫЙ Ф 3400 БЕЗ МИКОВ | 954815730000 | компл | 1 | с 1993 | Оборудование высоковольтное |  | Ранее был отдельном в списке сч. 07
Иркутскэнерго | Саянск, Н-ЗТЭЦ | Форсунка ФПК-560 (8-707) П | 954813660000 | компл | 1 | с 1993 | Оборудование высоковольтное |  | Ранее был отдельном в списке сч. 07
Иркутскэнерго | Саянск, Н-ЗТЭЦ | Хомут 20*23 | 954814120000 | компл | 1 | с 1993 | Оборудование высоковольтное |  | Ранее был отдельном в списке сч. 07
Иркутскэнерго | Саянск, Н-ЗТЭЦ | ШДЭ-2801 (Г-1891) П39 Панель | 954813870000 | шт | 3 | с 1993 | Оборудование высоковольтное |  | Ранее был отдельном в списке сч. 07
Иркутскэнерго | Саянск, Н-ЗТЭЦ | ШОН-301 (Г-2088) П43 Шкаф | 954814010000 | шт | 4 | с 1993 | Оборудование высоковольтное |  | Ранее был отдельном в списке сч. 07
Иркутскэнерго | Саянск, Н-ЗТЭЦ | ШР11-13504 (3-732)(А-1030) Шкаф распред. | 954813840000 | шт | 1 | с 1993 | Оборудование высоковольтное |  | Ранее был отдельном в списке сч. 07
Иркутскэнерго | Саянск, Н-ЗТЭЦ | ШР-11-73506-22 (3-16) Шкаф распред. | 954814040000 | шт | 1 | с 1993 | Оборудование высоковольтное |  | Ранее был отдельном в списке сч. 07
Иркутскэнерго | Саянск, Н-ЗТЭЦ | ШЩ-ЗД СУОНО32 (Б-1639,1640,1643,1656,1711,1712)П33 | 954814520000 | шт | 6 | с 1993 | Оборудование высоковольтное |  | Ранее был отдельном в списке сч. 07
Иркутскэнерго | Саянск, Н-ЗТЭЦ | ШЭ-1400 (Г-2039) П16 Шкаф | 954813930000 | шт | 11 | с 1993 | Оборудование высоковольтное |  | Ранее был отдельном в списке сч. 07
Иркутскэнерго | Саянск, Н-ЗТЭЦ | ЩПС-75 щит переездн.сигнал. (Б-921) П500 | 954814760000 | шт | 4 | с 1993 | Оборудование высоковольтное |  | Ранее был отдельном в списке сч. 07
Иркутскэнерго | Саянск, Н-ЗТЭЦ | ЩС шкаф релейный | 954814990000 | шт | 4 | с 1993 | Оборудование высоковольтное |  | Ранее был отдельном в списке сч. 07
Иркутскэнерго | Саянск, Н-ЗТЭЦ | ЩШ-ЗД СУ0НО38 (Б-1827,1828) П34 Щит | 954814370000 | шт | 2 | с 1993 | Оборудование высоковольтное |  | Ранее был отдельном в списке сч. 07
Иркутскэнерго | Саянск, Н-ЗТЭЦ | ЩШ-ЗДОНО23 (Б-1650,1695,1644,1654,1681) П25 Панель | 954814330000 | шт | 5 | с 1993 | Оборудование высоковольтное |  | Ранее был отдельном в списке сч. 07
Иркутскэнерго | Саянск, Н-ЗТЭЦ | ЩШ-ЗДОНО26 (Б-1651-53,55,60,37,38,58,32) П24 Панел | 954814320000 | шт | 12 | с 1993 | Оборудование высоковольтное |  | Ранее был отдельном в списке сч. 07
Иркутскэнерго | Саянск, Н-ЗТЭЦ | ЩШМ1000Х600Х250 СУ0Н034 (Б-1641) П32 Щит | 954814360000 | шт | 1 | с 1993 | Оборудование высоковольтное |  | Ранее был отдельном в списке сч. 07
Иркутскэнерго | Саянск, Н-ЗТЭЦ | ЩШМ1000Х600Х350 в мет.(Б-1642,1696,1713) П36А Щит | 954814510000 | шт | 8 | с 1993 | Оборудование высоковольтное |  | Ранее был отдельном в списке сч. 07
Иркутскэнерго | Саянск, Н-ЗТЭЦ | ЩШМ600Х400Х250 221-71-АПИ-1-06 (Б-1805-1812) П31 Щ | 954814530000 | шт | 8 | с 1993 | Оборудование высоковольтное |  | Ранее был отдельном в списке сч. 07
Иркутскэнерго | Саянск, Н-ЗТЭЦ | ЭЛ.ПРИВОД Н-В-06 | 954815480000 | компл | 1 | с 1993 | Оборудование высоковольтное |  | Ранее был отдельном в списке сч. 07
Иркутскэнерго | Саянск, Н-ЗТЭЦ | Электродвигатель АИР 132с 55/1435 | 954814180000 | шт | 4 | с 1993 | Оборудование высоковольтное |  | Ранее был отдельном в списке сч. 07
Иркутскэнерго | Саянск, Н-ЗТЭЦ | ЭЛЕКТРОПРИВОД Б 06 ДЛЯ Ф 400 | 954813410000 | компл | 1 | с 1993 | Оборудование высоковольтное |  | Ранее был отдельном в списке сч. 07
Иркутскэнерго | Саянск, Н-ЗТЭЦ | Электропривод ГО-07 (3-1073) | 954813430000 | компл | 1 | с 1993 | Оборудование высоковольтное |  | Ранее был отдельном в списке сч. 07
Иркутскэнерго | Саянск, Н-ЗТЭЦ | Электрофильтр (8-1209) | 954813720000 | компл | 1 | с 1993 | Оборудование высоковольтное |  | Ранее был отдельном в списке сч. 07
Иркутскэнерго | Саянск, Н-ЗТЭЦ | Я5110-2074УХЛ4 З-З 561310001-007 | 954814000000 | шт | 6 | с 1993 | Оборудование высоковольтное |  | Ранее был отдельном в списке сч. 07
Иркутскэнерго | Саянск, Н-ЗТЭЦ | Я5110-2274УХЛ4 З-З 561310 08.009 | 954813890000 | шт | 2 | с 1993 | Оборудование высоковольтное |  | Ранее был отдельном в списке сч. 07
Иркутскэнерго | Саянск, Н-ЗТЭЦ | Я5110-2674УХЛ4 З-З 56131010.011 | 954813990000 | шт | 2 | с 1993 | Оборудование высоковольтное |  | Ранее был отдельном в списке сч. 07
Иркутскэнерго | Саянск, Н-ЗТЭЦ | ЯЭ-1400 (Г-2038) П15 Ящик | 954813960000 | шт | 94 | с 1993 | Оборудование высоковольтное |  | Ранее был отдельном в списке сч. 07
Иркутскэнерго | Саянск, Н-ЗТЭЦ | Кран мостовой Г/П 50/10 Т/Н 3-3 537 (1 к-т) |  | к-т | 1 | с 1993 | Оборудование высоковольтное |  | на сч. 08.03.1 в составе объекта "Главный корпус"
Иркутскэнерго | Саянск, Н-ЗТЭЦ | Насос без эл. двиг. К 160/30 (1 к-т) |  | к-т | 1 | с 1993 | Оборудование высоковольтное |  | на сч. 08.03.1 в составе объекта "Главный корпус"
Иркутскэнерго | Саянск, Н-ЗТЭЦ | Насос с эл. двиг. ТА-14а |  | шт | 2 | с 1993 | Оборудование высоковольтное |  | на сч. 08.03.1 в составе объекта "Главный корпус"
Иркутскэнерго | Саянск, Н-ЗТЭЦ | Рессивер Y=20м3 | И80700170003 | шт | 2 | с 1993 | Оборудование высоковольтное
Иркутскэнерго | Саянск, Н-ЗТЭЦ | Редуктор РЦД 400-25-11-УЗ б/у | В92000320001 | шт | 2 | 2016-10-31 | Качающиеся питатели | б/у | оприходовано по результатаам инвентаризации
Иркутскэнерго | Саянск, Н-ЗТЭЦ | Фреза ДФМ 3 тн. Б/у | 953100600000 | шт | 1 | 2016-10-31 | Дробильно фрезерная машина | б/у | оприходовано по результатаам инвентаризации
Иркутскэнерго | Саянск, Н-ЗТЭЦ | Вкладыш подшипника ТА Ф325б\у | К91000020692 | шт | 4 | 2017-12-13 | Запчасти трубины | Хорошее | оприходовано по результатаам инвентаризации
Иркутскэнерго | Саянск, Н-ЗТЭЦ | Вкладыш подшипника ТА Ф360б\у | К91000020691 | шт | 1 | 2017-12-13 | Запчасти трубины | Хорошее | оприходовано по результатаам инвентаризации
Иркутскэнерго | Саянск, Н-ЗТЭЦ | Диафрагма регулирующая НД с поворотным кольцом Ч.А-1287529 Б/У | К91000021082 | шт | 1 | 2020-04-25 | Запчасти трубины | Хорошее | оприходовано после ремонта
Иркутскэнерго | Саянск, Н-ЗТЭЦ | Шпилька М140х4х745 Ч.81.7852.785 | Ж00805910000 | шт | 25 | 2016-10-30 | Запчасти трубины | Хорошее | оприходовано по результатаам инвентаризации
Иркутскэнерго | Саянск, Н-ЗТЭЦ | Фланец 12821-80 Ду20 Ру25 | 224492400000 | шт | 124.035 | 2018-04-22 | Фланцы стальные | Хорошее | Остаток от работ ОКС
Иркутскэнерго | Саянск, Н-ЗТЭЦ | Донышко Ф133х13 Ст 20 СТП 36.5041-009 | 820272910000 | шт | 8671.89 | 2018-07-16 | Запчасти БКЗ-420-140-6 | Хорошее | Остаток от работ ОКС
Иркутскэнерго | Саянск, Н-ЗТЭЦ | Вал 60-1-3-1 (СЭ-800-55-11) | Д14900170000 | шт | 5 | 2018-12-28 | Запчасти насосов | б/у среднее | оприходовано по результатаам инвентаризации
Иркутскэнерго | Саянск, Н-ЗТЭЦ | ВЕНТИЛЬ ЗАПОРНЫЙ ИЗ УГЛЕРОДИСТОЙ СТАЛИ ДУ25 РУ63 15С52НЖ | 223201120000 | шт | 5 | 2018-12-28 | Арматура | Среднее | оприходовано по результатаам инвентаризации
Иркутскэнерго | Саянск, Н-ЗТЭЦ | ВЕНТИЛЬ ЗАПОРНЫЙ ИЗ УГЛЕРОДИСТОЙ СТАЛИ ДУ40 РУ63 15С52НЖ | 223201260000 | шт | 9 | 2018-12-28 | Арматура | Среднее | оприходовано по результатаам инвентаризации
Иркутскэнерго | Саянск, Н-ЗТЭЦ | ВЕНТИЛЬ ЗАПОРНЫЙ ИЗ УГЛЕРОДИСТОЙ СТАЛИ ФЛАНЦЕВЫЙ ДУ20 РУ25 15С51П | 223201200000 | шт | 6 | 2018-12-28 | Арматура | Среднее | оприходовано по результатаам инвентаризации
Иркутскэнерго | Саянск, Н-ЗТЭЦ | ВЕНТИЛЬ ИЗ КОВКОГО ЧУГУНА ДУ65 РУ16 15КЧ18П | 223414110000 | шт | 1 | 2018-12-28 | Арматура | Среднее | оприходовано по результатаам инвентаризации
Иркутскэнерго | Саянск, Н-ЗТЭЦ | ВЕНТИЛЬ ИЗ УГЛЕРОДИСТОЙ СТАЛИ ДУ100 РУ40 15С22НЖ | 223202050000 | шт | 11 | 2018-12-28 | Арматура | Среднее | оприходовано по результатаам инвентаризации
Иркутскэнерго | Саянск, Н-ЗТЭЦ | ВЕНТИЛЬ СТ.ЗАПОРН.САЛЬН.С ПАТРУБКАМИ НА ВОДУ 1052-65-0б\у | К91000020799 | шт | 1 | 2018-12-28 | Арматура | Хорошее | оприходовано по результатаам инвентаризации
Иркутскэнерго | Саянск, Н-ЗТЭЦ | Вентиль, Ду25 Ру64, б/у | 951812350000 | шт | 2 | 2018-12-28 | Арматура | Среднее | оприходовано по результатаам инвентаризации
Иркутскэнерго | Саянск, Н-ЗТЭЦ | Вставка Ч.К 211.00.000 (БКЗ-420-140-6) | В00300590000 | шт | 277 | 2018-12-28 | Элементы трубопроводов | Среднее | оприходовано по результатаам инвентаризации
Иркутскэнерго | Саянск, Н-ЗТЭЦ | Гиб экранной трубы Ч.300768а (БКЗ-420-140-6) | В00300580000 | шт | 15 | 2018-12-28 | Элементы трубопроводов | Среднее | оприходовано по результатаам инвентаризации
Иркутскэнерго | Саянск, Н-ЗТЭЦ | Дисковый поворотный затвор "VeXve" , трехэксцетриковый, фланцевый Ду500 Ру25 (dP 16) BFS500F1/E001 с эл.приводом AUMA SA10,2, с КОФ | 220605500000 | шт | 1 | 2018-12-28 | Арматура | Хорошее | оприходовано по результатаам инвентаризации
Иркутскэнерго | Саянск, Н-ЗТЭЦ | ЗАДВИЖКА С Э/ПРИВОДОМ ДУ 100 РУ 140 t 560 1123-100-Э | 220411740000 | шт | 2 | 2018-12-28 | Арматура | Среднее | оприходовано по результатаам инвентаризации
Иркутскэнерго | Саянск, Н-ЗТЭЦ | Задвижка СД(НД) Dу15 Pу40 кгс/см2 Т=150°C Привод-Ручной без редуктора МК-Ст (Вода)/фланцевое с КОФ/ Класс B/Клин | Б20203260000 | шт | 2 | 2018-12-28 | Арматура | Среднее | оприходовано по результатаам инвентаризации
Иркутскэнерго | Саянск, Н-ЗТЭЦ | Задвижка СД(НД) Dу25 Pу1,6 кгс/см2 Т=150°C Привод-Ручной без редуктора МК-Ст (Вода)/фланцевое без КОФ/ Класс B/Клин | Б20203250000 | шт | 1 | 2018-12-28 | Арматура | Среднее | оприходовано по результатаам инвентаризации
Иркутскэнерго | Саянск, Н-ЗТЭЦ | Задвижка СД(НД) Dу40 Pу40 кгс/см2 Т=150°C Привод-Ручной без редуктора МК-Ст (Вода)/фланцевое с КОФ/ Класс B/Клин | Б20203270000 | шт | 6 | 2018-12-28 | Арматура | Среднее | оприходовано по результатаам инвентаризации
Иркутскэнерго | Саянск, Н-ЗТЭЦ | Задвижка СД(НД) Dу50 Pу63 кгс/см2 Т=150°C Привод-Ручной без редуктора МК-Ст (Вода)/фланцевое без КОФ/ Класс B/Клин | Б20203280000 | шт | 1 | 2018-12-28 | Арматура | Среднее | оприходовано по результатаам инвентаризации
Иркутскэнерго | Саянск, Н-ЗТЭЦ | Клапан 841-40-0 Dу40 Pn37,3 МПа Т=280°C (Вода) - М | Б22200840000 | шт | 2 | 2018-12-28 | Арматура | Хорошее | оприходовано по результатаам инвентаризации
Иркутскэнерго | Саянск, Н-ЗТЭЦ | Клапан Dу32 Pn25 МПа Т=545°C (Вода-пар) - М | Б22201050000 | шт | 7 | 2018-12-28 | Арматура | Хорошее | оприходовано по результатаам инвентаризации
Иркутскэнерго | Саянск, Н-ЗТЭЦ | Клапан запорный Dу50 Pn40 кгс/см2 Т=200°C (Ручн./НЖ/под приварку) | Б22401830000 | шт | 2 | 2018-12-28 | Арматура | Среднее | оприходовано по результатаам инвентаризации
Иркутскэнерго | Саянск, Н-ЗТЭЦ | Клапан запорный Dу65 Pn40 кгс/см2 Т=150°C (Ручн./С/фланцевое без КОФ) | Б22401820000 | шт | 1 | 2018-12-28 | Арматура | Среднее | оприходовано по результатаам инвентаризации
Иркутскэнерго | Саянск, Н-ЗТЭЦ | Клапан регулирующий Ду80 Ру100 6С-13-1 | Б21900150000 | шт | 5 | 2018-12-28 | Арматура | Среднее | оприходовано по результатаам инвентаризации
Иркутскэнерго | Саянск, Н-ЗТЭЦ | Клапан регулирующий игольчатый Dу20 Pу37.3 МПа Т=280 °С (Вода/Ст/под приварку/МЭОФ) | Б21900410000 | шт | 4 | 2018-12-28 | Арматура | Среднее | оприходовано по результатаам инвентаризации
Иркутскэнерго | Саянск, Н-ЗТЭЦ | Клапан регулирующий игольчатый Dу40 Pу37.3 МПа Т=280 °С (Вода/Ст/под приварку/МЭОФ) | Б21900420000 | шт | 4 | 2018-12-28 | Арматура | Среднее | оприходовано по результатаам инвентаризации
Иркутскэнерго | Саянск, Н-ЗТЭЦ | Клапан СТ.ЗАПОРН.САЛЬН.С ПАТРУБКАМИ НА ПАР 1053-50-0 | 220419400000 | шт | 2 | 2018-12-28 | Арматура | Хорошее | оприходовано по результатаам инвентаризации
Иркутскэнерго | Саянск, Н-ЗТЭЦ | Колесо рабочее Н.19.16.33.00-02 | 510703030000 | шт | 1 | 2018-12-28 | Запчасти насосов | Хорошее | оприходовано по результатаам инвентаризации
Иркутскэнерго | Саянск, Н-ЗТЭЦ | Колесо рабочее Н03.3.302.01.01.01 (1Д200-90) | Д11302720000 | шт | 3 | 2018-12-28 | Запчасти насосов | Хорошее | оприходовано по результатаам инвентаризации
Иркутскэнерго | Саянск, Н-ЗТЭЦ | КОЛЕСО РАБОЧЕЕ Н03.3.305.01.01.001 (4726.00.00 СБ) | 510646690000 | шт | 1 | 2018-12-28 | Запчасти насосов | Хорошее | оприходовано по результатаам инвентаризации
Иркутскэнерго | Саянск, Н-ЗТЭЦ | КОЛЕСО РАБОЧЕЕ Н03.3.323.01.01.001 (Н03.3.324.01.01.001) | 510606800000 | шт | 1 | 2018-12-28 | Запчасти насосов | Хорошее | оприходовано по результатаам инвентаризации
Иркутскэнерго | Саянск, Н-ЗТЭЦ | КОЛЕСО РАБОЧЕЕ Н03.643.01.01.001 (Н03.629.01.01.002) | 510647240000 | шт | 2 | 2018-12-28 | Запчасти насосов | Хорошее | оприходовано по результатаам инвентаризации
Иркутскэнерго | Саянск, Н-ЗТЭЦ | Колесо рабочееН06.12.30.02(Д6300-27 (32Д-19)) | Д11302740000 | шт | 2 | 2018-12-28 | Запчасти насосов | Хорошее | оприходовано по результатаам инвентаризации
Иркутскэнерго | Саянск, Н-ЗТЭЦ | Круг НД-34 ГОСТ2590-2006 Ст 20Х13 3ГП _ | ЕЕ7300380000 | т | 0.442 | 2018-12-28 | Металлоизделия и металлопрокат | Хорошее | оприходовано по результатаам инвентаризации
Иркутскэнерго | Саянск, Н-ЗТЭЦ | КРУГ СТ. 3 Ф 20 | 60301200000 | т | 0.013 | 2018-12-28 | Металлоизделия и металлопрокат | Хорошее | оприходовано по результатаам инвентаризации
Иркутскэнерго | Саянск, Н-ЗТЭЦ | КРУГ СТ. 3 Ф 40 б/у | 953190250000 | т | 0.325 | 2018-12-28 | Металлоизделия и металлопрокат | Хорошее | оприходовано по результатаам инвентаризации
Иркутскэнерго | Саянск, Н-ЗТЭЦ | НАСОС ЦНС 300-600 БЕЗ ЭЛ.ДВИГАТЕЛЯ, ПОДАЧА 300 М.КУБ/ЧАС, НАПОР 600 М. | 290614030000 | шт | 1 | 2018-12-28 | Насосное оборудование | Среднее | оприходовано по результатаам инвентаризации
Иркутскэнерго | Саянск, Н-ЗТЭЦ | Отвод 90 219х6-Ст.20 ГОСТ 17375-2001 | 40300250000 | шт | 14 | 2018-12-28 | Элементы трубопроводов | Хорошее | оприходовано по результатаам инвентаризации
Иркутскэнерго | Саянск, Н-ЗТЭЦ | Переход К-2 159х8-108х6 Ст.20 ГОСТ 17378-2001 | 40800950000 | шт | 4 | 2018-12-28 | Элементы трубопроводов | Хорошее | оприходовано по результатаам инвентаризации
Иркутскэнерго | Саянск, Н-ЗТЭЦ | Переход К-2 325х10-219х8 12Х18Н10Т ТУ 1462-003-50725464-2010 | ЕГ8200060000 | шт | 1 | 2018-12-28 | Элементы трубопроводов | Хорошее | оприходовано по результатаам инвентаризации
Иркутскэнерго | Саянск, Н-ЗТЭЦ | Переход обжатый 300х200 05 ОСТ 108.318.21-82 | Ж10600240000 | шт | 2 | 2018-12-28 | Элементы трубопроводов | Хорошее | оприходовано по результатаам инвентаризации
Иркутскэнерго | Саянск, Н-ЗТЭЦ | Переход обжатый 500х450 11 ОСТ 108.318.22-82 | Ж10600260000 | шт | 2 | 2018-12-28 | Элементы трубопроводов | Хорошее | оприходовано по результатаам инвентаризации
Иркутскэнерго | Саянск, Н-ЗТЭЦ | Переход точеный 65х20 04 ОСТ 108.318.11-82 | Ж10600250000 | шт | 15 | 2018-12-28 | Элементы трубопроводов | Хорошее | оприходовано по результатаам инвентаризации
Иркутскэнерго | Саянск, Н-ЗТЭЦ | Регулятор давления 6с-8 (РОУ16/9)б\у | К91000020681 | шт | 1 | 2018-12-28 | Арматура | Среднее | оприходовано по результатаам инвентаризации
Иркутскэнерго | Саянск, Н-ЗТЭЦ | Сталь круглая ф 70 б/у | А62602010001 | т | 0.102 | 2018-12-28 | Металлоизделия и металлопрокат | Хорошее | оприходовано по результатаам инвентаризации
Иркутскэнерго | Саянск, Н-ЗТЭЦ | СУЛЬФОУГОЛЬ | 550574200000 | кг | 1500 | 2018-12-28 | Химпродукция | Хорошее | оприходовано по результатаам инвентаризации
Иркутскэнерго | Саянск, Н-ЗТЭЦ | Тройник равнопроходной штампованный 65 06 ОСТ 108.720.01-82 б/у | Ж10900310000 | шт | 12 | 2018-12-28 | Элементы трубопроводов | Хорошее | оприходовано по результатаам инвентаризации
Иркутскэнерго | Саянск, Н-ЗТЭЦ | Труба 34х3,5 ГОСТ 8734-75 Ст.3 б/у | К60302160001 | т | 0.959 | 2018-12-28 | Металлоизделия и металлопрокат | Хорошее | оприходовано по результатаам инвентаризации
Иркутскэнерго | Саянск, Н-ЗТЭЦ | Труба 42х4 ГОСТ 8734-75 Ст.3 б/у | К60302780002 | т | 0.132 | 2018-12-28 | Металлоизделия и металлопрокат | Хорошее | оприходовано по результатаам инвентаризации
Иркутскэнерго | Саянск, Н-ЗТЭЦ | Труба 45х4 ГОСТ 8734-75 Ст.3 б/у | К60300220003 | т | 0.99 | 2018-12-28 | Металлоизделия и металлопрокат | Хорошее | оприходовано по результатаам инвентаризации
Иркутскэнерго | Саянск, Н-ЗТЭЦ | Труба 45х6 ГОСТ 8734-75 Ст.3 б/у | К60300220002 | т | 0.224 | 2018-12-28 | Металлоизделия и металлопрокат | Хорошее | оприходовано по результатаам инвентаризации
Иркутскэнерго | Саянск, Н-ЗТЭЦ | Труба Ф 48х3.5 ГОСТ 8734-75 Ст.20 | К60303080000 | т | 2.06 | 2018-12-28 | Металлоизделия и металлопрокат | Хорошее | оприходовано по результатаам инвентаризации
Иркутскэнерго | Саянск, Н-ЗТЭЦ | Трубы ф 48*4 ст20 ГОСТ 8732-78 | 860712480000 | т | 0.017 | 2018-12-28 | Металлоизделия и металлопрокат | Хорошее | оприходовано по результатаам инвентаризации
Иркутскэнерго | Саянск, Н-ЗТЭЦ | Шестигранник НД-12 ГОСТ 2879-2006/ГОСТ 8560-78 Ст 10 3ГП _ ГОСТ 1050-88 | А60300490000 | т | 0.008 | 2018-12-28 | Металлоизделия и металлопрокат | Хорошее | оприходовано по результатаам инвентаризации
Иркутскэнерго | Саянск, Н-ЗТЭЦ | Шестигранник НД-20 ГОСТ 2879-2006/ГОСТ 8560-78 Ст 10 3ГП _ ГОСТ 1050-88 | А60300510000 | т | 0.447 | 2018-12-28 | Металлоизделия и металлопрокат | Хорошее | оприходовано по результатаам инвентаризации
Иркутскэнерго | Саянск, Н-ЗТЭЦ | Шестигранник НД-30 ГОСТ 2879-2006/ГОСТ 8560-78 Ст 10 3ГП _ ГОСТ 1050-88 | А60300500000 | т | 0.018 | 2018-12-28 | Металлоизделия и металлопрокат | Хорошее | оприходовано по результатаам инвентаризации
Иркутскэнерго | Саянск, Н-ЗТЭЦ | Электродвигатель 4АМ132 (U=660/380, P=7,5КВТ, n=680) б/у | В30302470000 | шт | 1 | 2018-12-28 | Электродвигатель | Хорошее | Ориходовано по результатам инвентаризации
Иркутскэнерго | Саянск, Н-ЗТЭЦ | Электродвигатель MTF-311(U=380/220, Iст= 30,5/52,7, P=11КВТ, n=945) б/у | В30600250000 | шт | 1 | 2018-12-28 | Электродвигатель | Хорошее | Ориходовано по результатам инвентаризации
Иркутскэнерго | Саянск, Н-ЗТЭЦ | Электродвигатель MTF-411(U=380/220, I= 42/72,6, P=15КВТ) б/у | В30600240000 | шт | 1 | 2018-12-28 | Электродвигатель | Хорошее | Ориходовано по результатам инвентаризации
Иркутскэнерго | Саянск, Н-ЗТЭЦ | Электродвигатель А200 l4У3 (U=220/380, I= 147/85, P=45КВТ, n=1460) б/у | В30302460000 | шт | 1 | 2018-12-28 | Электродвигатель | Хорошее | Ориходовано по результатам инвентаризации
Иркутскэнерго | Саянск, Н-ЗТЭЦ | Электродвигатель АД200М2У2 (U=220/380, I= 120/70, P=37КВТ, n=2940) б/у | В30302420000 | шт | 1 | 2018-12-28 | Электродвигатель | Хорошее | Ориходовано по результатам инвентаризации
Иркутскэнерго | Саянск, Н-ЗТЭЦ | Электродвигатель АО 262-4 (U=220/380, I= 27/16, P=7КВТ, n=1335) б/у | В30302480000 | шт | 1 | 2018-12-28 | Электродвигатель | Хорошее | Ориходовано по результатам инвентаризации
Иркутскэнерго | Саянск, Н-ЗТЭЦ | Электродвигатель АО2 411 (P=37КВТ, n=2200) б/у | В30302450000 | шт | 1 | 2018-12-28 | Электродвигатель | Хорошее | Ориходовано по результатам инвентаризации
Иркутскэнерго | Саянск, Н-ЗТЭЦ | Электродвигатель АО2 51-4 (U=220/380, P=7,5КВТ, n=1450) б/у | В30302440000 | шт | 1 | 2018-12-28 | Электродвигатель | Хорошее | Ориходовано по результатам инвентаризации
Иркутскэнерго | Саянск, Н-ЗТЭЦ | Электродвигатель АОЛ2-32-4 (P=3,9КВТ, U=220/380, n=1430, I= 11,2/6,5) б/у | В30302490000 | шт | 1 | 2018-12-28 | Электродвигатель | Хорошее | Ориходовано по результатам инвентаризации
Иркутскэнерго | Саянск, Н-ЗТЭЦ | Электродвигатель ВРП-200 (U=600/380, I= 26/45, P=22КВТ, n=780) б/у | В30302430000 | шт | 1 | 2018-12-28 | Электродвигатель | Хорошее | Ориходовано по результатам инвентаризации
Иркутскэнерго | Саянск, Н-ЗТЭЦ | Двигатель АИРХ 5.5.кВТ | 951995950000 | шт | 2 | 2016-10-31 | Электродвигатель | Среднее | Ориходовано по результатам инвентаризации
Иркутскэнерго | Саянск, Н-ЗТЭЦ | Двигатель ДАЗО (ДМ-1) поврежденный | 951995850000 | шт | 1 | 2016-10-31 | Электродвигатель | Среднее | Ориходовано по результатам инвентаризации
Иркутскэнерго | Саянск, Н-ЗТЭЦ | Двигатель резервный 0,4кВ | 951997430000 | шт | 26 | 2016-10-31 | Электродвигатель | Среднее | Ориходовано по результатам инвентаризации
Иркутскэнерго | Саянск, Н-ЗТЭЦ | Двигатель резервный 6кВ | 951997450000 | шт | 3 | 2016-10-31 | Электродвигатель | Среднее | Ориходовано по результатам инвентаризации
Иркутскэнерго | Саянск, Н-ЗТЭЦ | Кабель КВВГ-10х2.5 | 951995980000 | км | 0.084 | 2016-10-31 | Электрокабель | Хорошее | Ориходовано по результатам инвентаризации
Иркутскэнерго | Саянск, Н-ЗТЭЦ | Кабель КВВГ-19х2.5 | 951995430000 | км | 0.11 | 2016-10-31 | Электрокабель | Хорошее | Ориходовано по результатам инвентаризации
Иркутскэнерго | Саянск, Н-ЗТЭЦ | Кабель МЕДН.ЖИЛ.ПВХ ИЗ.ПВХ ОБОЛ.660В НЕ ГОР.27-Ж.1.5ММ\2 КВВГНГ 27Х1.5 | 356302080000 | км | 0.614 | 2016-10-31 | Электрокабель | Хорошее | Ориходовано по результатам инвентаризации
Иркутскэнерго | Саянск, Н-ЗТЭЦ | Кабель МЕДН.ЖИЛ.ПВХ ИЗОЛ.ПВХ ОБОЛ.660В 37-ЖИЛЬН.1.5ММ\2 КВВГ 37Х1.5 | 356301270000 | км | 0.094 | 2016-10-31 | Электрокабель | Хорошее | Ориходовано по результатам инвентаризации
Иркутскэнерго | Саянск, Н-ЗТЭЦ | Кабель ПВХ ИЗОЛ.ПВХ ОБОЛ.НАПР.1КВ 4-ЖИЛ.СЕЧ.4Х150ММ\2 АВВГ 4Х150-1 | 353711710000 | км | 0.064 | 2016-10-31 | Электрокабель | Хорошее | Ориходовано по результатам инвентаризации
Иркутскэнерго | Саянск, Н-ЗТЭЦ | КВВГ-19х1.5 | 951997290000 | км | 0.749 | 2016-10-31 | Электрокабель | Хорошее | Ориходовано по результатам инвентаризации
Иркутскэнерго | Саянск, Н-ЗТЭЦ | Коробка КЗНЛ-48 | 951995960000 | шт | 10 | 2016-10-31 | Электрооборудование | Хорошее | Ориходовано по результатам инвентаризации
Иркутскэнерго | Саянск, Н-ЗТЭЦ | Рычаг Ч.КЭ30786-3СБ | 310417020000 | шт | 12 | 2016-10-31 | Электрооборудование | Хорошее | Ориходовано по результатам инвентаризации
Иркутскэнерго | Саянск, Н-ЗТЭЦ | Трансформатор напряжения ЗНОМ-15 б/у | 953101790000 | шт | 2 | 2016-10-31 | Электрооборудование | Среднее | Ориходовано по результатам инвентаризации
Иркутскэнерго | Саянск, Н-ЗТЭЦ | Трансформаторы напряжения ЗНОМ-15-63 б/у | 953102000000 | шт | 5 | 2016-10-31 | Электрооборудование | Среднее | Ориходовано по результатам инвентаризации
Иркутскэнерго | Саянск, Н-ЗТЭЦ | Тяга верхняя Ч.КЭ20196-2-03 | В10601140000 | шт | 2 | 2016-10-31 | Электрооборудование | Среднее | Ориходовано по результатам инвентаризации
Иркутскэнерго | Саянск, Н-ЗТЭЦ | Эл. двигатель ВАО2-450 б/у | 951936940000 | шт | 2 | 2016-10-31 | Электродвигатель | Среднее | Ориходовано по результатам инвентаризации
Иркутскэнерго | Саянск, Н-ЗТЭЦ | Эл. двигатель ДАЗО4-400ХК-4У б/у | К91000020028 | шт | 1 | 2016-10-31 | Электродвигатель | Среднее | Ориходовано по результатам инвентаризации
Иркутскэнерго | Саянск, Н-ЗТЭЦ | Эл. двигатель ДМ225L4ОМ5 Р=55 кВт, 1500 об/мин б/у | К91000020878 | шт | 1 | 2016-10-31 | Электродвигатель | Среднее | Ориходовано по результатам инвентаризации
Иркутскэнерго | Саянск, Н-ЗТЭЦ | Эл. двигатель Р =630 кВт U=6000 1500 ОБ б/у | 953101730000 | шт | 2 | 2016-10-31 | Электродвигатель | Среднее | Ориходовано по результатам инвентаризации
Иркутскэнерго | Саянск, Н-ЗТЭЦ | Электродвигатель 5 АМ112М 4У 3У 5,5 кВт 1440 об/мин (БУ) | 951710770000 | шт | 2 | 2016-10-31 | Электродвигатель | Среднее | Ориходовано по результатам инвентаризации
Иркутскэнерго | Саянск, Н-ЗТЭЦ | Электродвигатель 6кВ резервный | 951996040000 | шт | 2 | 2016-10-31 | Электродвигатель | Среднее | Ориходовано по результатам инвентаризации
Иркутскэнерго | Саянск, Н-ЗТЭЦ | ЭЛЕКТРОДВИГАТЕЛЬ АСИНХР.3-Х Ф.К/З РОТОР,6000В,Р=400КВТ,n=750 ОБ/М А-13-49-8 Б/У | 953194700000 | шт | 2 | 2016-10-31 | Электродвигатель | Среднее | Ориходовано по результатам инвентаризации
Иркутскэнерго | Саянск, Н-ЗТЭЦ | ЭЛЕКТРОДВИГАТЕЛЬ МЕЛЬНИЦ Б/У (ДАЗО-13-55-8МУ1 400 кВт, 6000В | 953192140000 | шт | 2 | 2016-10-31 | Электродвигатель | Среднее | Ориходовано по результатам инвентаризации
Иркутскэнерго | Саянск, Н-ЗТЭЦ | Электродвигатель синхронный ДСК 12-24-12у4 125 кВт 380 В б/у | К91000020387 | шт | 1 | 2016-10-31 | Электродвигатель | Среднее | Ориходовано по результатам инвентаризации
Иркутскэнерго | Саянск, Н-ЗТЭЦ | Трансформатор ТМ 40/6 | 735186 | шт | 1 | 2002-12-01 | Трансформатор | Неудовлетворительное
Иркутскэнерго | Саянск, Н-ЗТЭЦ | Трансформатор ТМ 40/6 | 735187 | шт | 1 | 2002-12-01 | Трансформатор | Неудовлетворительное
Иркутскэнерго | Саянск, Н-ЗТЭЦ | Трансформатор ТСН-отжига | 448569 | шт | 1 | 1998-05-01 | Трансформатор | Неудовлетворительное
Иркутскэнерго | Саянск, Н-ЗТЭЦ | Траснформатор сухой 1000 КВА ТСЗ-1000 ГК | 044704 | шт | 1 | 1980-12-01 | Трансформатор | Неудовлетворительное
Иркутскэнерго | Иркутск, НИТЭЦ | Труба 273х24 12х 1 МФ L=5,2м б/у |  | т | 0.76 | 1905-07-09 | Запчасти и материалы для основного и теплотехнического оборудования |  | удовлетворительное
Иркутскэнерго | Иркутск, НИТЭЦ | Кольцо КГФ-Г 30х20х6 |  | шт | 150 | 1905-07-08 | Запчасти и материалы для основного и теплотехнического оборудования |  | удовлетворительное
Иркутскэнерго | Иркутск, НИТЭЦ | Статор б/у электродвигателя 0,1-0,6 кВт |  | шт | 49 | 1905-07-08 | Запчасти и материалы для электротехнического оборудования |  | удовлетворительное
Иркутскэнерго | Иркутск, НИТЭЦ | КГФ-Г-П2, 360х305х25 |  | шт | 60 | 1905-07-11 | Запчасти и материалы для основного и теплотехнического оборудования |  | удовлетворительное
Иркутскэнерго | Иркутск, НИТЭЦ | КГФ-ГО-42х26х8 б/у |  | шт | 200 | 1905-07-11 | Запчасти и материалы для основного и теплотехнического оборудования |  | удовлетворительное
Иркутскэнерго | Иркутск, НИТЭЦ | Задвижка Ду100 Ру140 б/у |  | шт | 1 | 1905-07-11 | Запчасти и материалы для основного и теплотехнического оборудования |  | удовлетворительное
Иркутскэнерго | Иркутск, НИТЭЦ | Обратный клапан стальной Ду 300 |  | шт | 1 | 1905-07-08 | Запчасти и материалы для основного и теплотехнического оборудования |  | удовлетворительное
Иркутскэнерго | Иркутск, НИТЭЦ | ШПИЛЬКА А2М30Х3,5-6gХ230 40/100 ЭП182-ВД.III.2. ГОСТ 9066-75 |  | шт | 5 | 1905-07-08 | Запчасти и материалы для основного и теплотехнического оборудования |  | удовлетворительное
Иркутскэнерго | Иркутск, НИТЭЦ | Статор б/у электродвигателя 0,6-1 кВт |  | шт | 48 | 1905-07-08 | Запчасти и материалы для электротехнического оборудования |  | удовлетворительное
Иркутскэнерго | Иркутск, НИТЭЦ | труба 273x32 12Х1МФ б/у |  | т | 0.74 | 1905-07-03 | Запчасти и материалы для основного и теплотехнического оборудования |  | удовлетворительное
Иркутскэнерго | Иркутск, НИТЭЦ | труба 273х45 12х1МФ б/у |  | т | 1.426 | 1905-07-09 | Запчасти и материалы для основного и теплотехнического оборудования |  | удовлетворительное
Иркутскэнерго | Иркутск, НИТЭЦ | Стеклотекстолит 20 мм б/у |  | т | 0.012 | 1905-07-08 | Запчасти и материалы для основного и теплотехнического оборудования |  | удовлетворительное
Иркутскэнерго | Иркутск, НИТЭЦ | Статор б/у электродвигателя 1-3 кВт |  | шт | 12 | 1905-07-08 | Запчасти и материалы для электротехнического оборудования |  | удовлетворительное
Иркутскэнерго | Иркутск, НИТЭЦ | Гайка колпачковая М42х4 ЭП-182 б/у |  | шт | 5 | 1905-07-11 | Запчасти и материалы для основного и теплотехнического оборудования |  | удовлетворительное
Иркутскэнерго | Иркутск, НИТЭЦ | Винтовой блок компрессора ДЭН-75 б/у |  | шт | 1 | 1905-07-08 | Запчасти и материалы для основного и теплотехнического оборудования |  | удовлетворительное
Иркутскэнерго | Иркутск, НИТЭЦ | Отвод Ф 273х10 90 |  | шт | 4 | 1905-07-08 | Запчасти и материалы для основного и теплотехнического оборудования |  | удовлетворительное
Иркутскэнерго | Иркутск, НИТЭЦ | Колесо рабочее Д-21,5х2 |  | шт | 3 | 1905-07-08 | Запчасти и материалы для основного и теплотехнического оборудования |  | удовлетворительное
Иркутскэнерго | Иркутск, НИТЭЦ | Гетинакс 20 мм б/у |  | т | 0.032 | 1905-07-08 | Запчасти и материалы для основного и теплотехнического оборудования |  | удовлетворительное
Иркутскэнерго | Иркутск, НИТЭЦ | Труба черная 32х6 б/у |  | т | 0.537 | 1905-07-08 | Запчасти и материалы для основного и теплотехнического оборудования |  | удовлетворительное
Иркутскэнерго | Иркутск, НИТЭЦ | Труба черная 38х4 б/у |  | т | 0.092 | 1905-07-08 | Запчасти и материалы для основного и теплотехнического оборудования |  | удовлетворительное
Иркутскэнерго | Иркутск, НИТЭЦ | Труба черная 42х5 б/у |  | т | 0.113 | 1905-07-10 | Запчасти и материалы для основного и теплотехнического оборудования |  | удовлетворительное
Иркутскэнерго | Иркутск, НИТЭЦ | Тройник 20*10 12Х1МФ б/у |  | шт | 12 | 1905-07-08 | Запчасти и материалы для основного и теплотехнического оборудования |  | удовлетворительное
Иркутскэнерго | Иркутск, НИТЭЦ | Тройник Ду 76 б/у |  | шт | 6 | 1905-07-08 | Запчасти и материалы для основного и теплотехнического оборудования |  | удовлетворительное
Иркутскэнерго | Иркутск, НИТЭЦ | Тройник Ду 32 12Х1МФ б/у |  | шт | 20 | 1905-07-08 | Запчасти и материалы для основного и теплотехнического оборудования |  | удовлетворительное
Иркутскэнерго | Иркутск, НИТЭЦ | Штуцер Ду10 б/у |  | шт | 9 | 1905-07-08 | Запчасти и материалы для основного и теплотехнического оборудования |  | удовлетворительное
Иркутскэнерго | Иркутск, НИТЭЦ | Гибы экранных труб б/у |  | шт | 191 | 1905-07-08 | Запчасти и материалы для основного и теплотехнического оборудования |  | удовлетворительное
Иркутскэнерго | Иркутск, НИТЭЦ | КОЛЬЦО КГФ-Г 250Х210Х20 |  | шт | 10 | 1905-07-08 | Запчасти и материалы для основного и теплотехнического оборудования |  | удовлетворительное
Иркутскэнерго | Иркутск, НИТЭЦ | КОЛЬЦО КГФ-Г-П2 86Х60Х13 |  | шт | 40 | 1905-07-08 | Запчасти и материалы для основного и теплотехнического оборудования |  | удовлетворительное
Иркутскэнерго | Иркутск, НИТЭЦ | КОЛЬЦО КГФ-Г 42Х26Х8 |  | шт | 30 | 1905-07-08 | Запчасти и материалы для основного и теплотехнического оборудования |  | удовлетворительное
Иркутскэнерго | Иркутск, НИТЭЦ | Редуктор задвижки Ду 100 б/у |  | шт | 3 | 1905-07-08 | Запчасти и материалы для основного и теплотехнического оборудования |  | удовлетворительное
Иркутскэнерго | Иркутск, НИТЭЦ | ШПИЛЬКА М 42 Х242 389.00.00 б/у |  | шт | 12 | 1905-07-08 | Запчасти и материалы для основного и теплотехнического оборудования |  | удовлетворительное
Иркутскэнерго | Иркутск, НИТЭЦ | ШПИНДЕЛЬ ЗАДВИЖКИ ДУ200 б/у |  | шт | 2 | 1905-07-08 | Запчасти и материалы для основного и теплотехнического оборудования |  | удовлетворительное
Иркутскэнерго | Иркутск, НИТЭЦ | Втулка резьбовая Ду24 б/у |  | шт | 1 | 1905-07-08 | Запчасти и материалы для основного и теплотехнического оборудования |  | удовлетворительное
Иркутскэнерго | Иркутск, НИТЭЦ | Втулка резьбовая Ду18 б/у |  | шт | 5 | 1905-07-08 | Запчасти и материалы для основного и теплотехнического оборудования |  | удовлетворительное
Иркутскэнерго | Иркутск, НИТЭЦ | Втулка резьбовая Ду32 б/у |  | шт | 1 | 1905-07-08 | Запчасти и материалы для основного и теплотехнического оборудования |  | удовлетворительное
Иркутскэнерго | Иркутск, НИТЭЦ | Втулка резьбовая Ду48х70 б/у |  | шт | 4 | 1905-07-08 | Запчасти и материалы для основного и теплотехнического оборудования |  | удовлетворительное
Иркутскэнерго | Иркутск, НИТЭЦ | Втулка резьбовая Ду48х100 б/у |  | шт | 3 | 1905-07-08 | Запчасти и материалы для основного и теплотехнического оборудования |  | удовлетворительное
Иркутскэнерго | Иркутск, НИТЭЦ | Тарелка задвижки Ду 100 б/у |  | шт | 2 | 1905-07-08 | Запчасти и материалы для основного и теплотехнического оборудования |  | удовлетворительное
Иркутскэнерго | Иркутск, НИТЭЦ | Колесо червячное ф285 б/у |  | шт | 4 | 1905-07-08 | Запчасти и материалы для основного и теплотехнического оборудования |  | удовлетворительное
Иркутскэнерго | Иркутск, НИТЭЦ | ТАРЕЛКОДЕРЖАТЕЛЬ 2367.0002б/у |  | шт | 5 | 1905-07-08 | Запчасти и материалы для основного и теплотехнического оборудования |  | удовлетворительное
Иркутскэнерго | Иркутск, НИТЭЦ | Клапан предохранительный Ду100 Ру40 б/у |  | шт | 2 | 1905-07-08 | Запчасти и материалы для основного и теплотехнического оборудования |  | удовлетворительное
Иркутскэнерго | Иркутск, НИТЭЦ | Регулятор расхода (вода) Ду150 Ру16 б/у |  | шт | 1 | 1905-07-08 | Запчасти и материалы для основного и теплотехнического оборудования |  | удовлетворительное
Иркутскэнерго | Иркутск, НИТЭЦ | Фланец ф20 б/у |  | шт | 19 | 1905-07-08 | Запчасти и материалы для основного и теплотехнического оборудования |  | удовлетворительное
Иркутскэнерго | Иркутск, НИТЭЦ | Фланец ф159 б/у |  | шт | 6 | 1905-07-08 | Запчасти и материалы для основного и теплотехнического оборудования |  | удовлетворительное
Иркутскэнерго | Иркутск, НИТЭЦ | ПАЛЕЦ 2732.0000 б/у |  | шт | 21 | 1905-07-08 | Запчасти и материалы для основного и теплотехнического оборудования |  | удовлетворительное
Иркутскэнерго | Иркутск, НИТЭЦ | Втулка ф59х130 б/у |  | шт | 3 | 1905-07-08 | Запчасти и материалы для основного и теплотехнического оборудования |  | удовлетворительное
Иркутскэнерго | Иркутск, НИТЭЦ | Втулка ч.232.0000 б/у |  | шт | 5 | 1905-07-08 | Запчасти и материалы для основного и теплотехнического оборудования |  | удовлетворительное
Иркутскэнерго | Иркутск, НИТЭЦ | Шестерня ф270 z 45 б/у |  | шт | 5 | 1905-07-08 | Запчасти и материалы для основного и теплотехнического оборудования |  | удовлетворительное
Иркутскэнерго | Иркутск, НИТЭЦ | Втулка молотка осадительного электрода б/у |  | шт | 15 | 1905-07-08 | Запчасти и материалы для основного и теплотехнического оборудования |  | удовлетворительное
Иркутскэнерго | Иркутск, НИТЭЦ | Мазутная форсунка БКЗ-420 б/у |  | шт | 10 | 1905-07-08 | Запчасти и материалы для основного и теплотехнического оборудования |  | удовлетворительное
Иркутскэнерго | Иркутск, НИТЭЦ | Сопловая головка м/ф пар б/у |  | шт | 33 | 1905-07-08 | Запчасти и материалы для основного и теплотехнического оборудования |  | удовлетворительное
Иркутскэнерго | Иркутск, НИТЭЦ | КОЛЕСО РАБОЧЕЕ Н03.3.325.01.01.001 б/у |  | шт | 2 | 1905-07-08 | Запчасти и материалы для основного и теплотехнического оборудования |  | удовлетворительное
Иркутскэнерго | Иркутск, НИТЭЦ | Резина листовая S-1мм б/у |  | м2 | 13.112 | 1905-07-10 | Запчасти и материалы для основного и теплотехнического оборудования |  | удовлетворительное
Иркутскэнерго | Иркутск, НИТЭЦ | Рукав напорный гофрированный ф-220 б/у |  | м | 4 | 1905-07-08 | Запчасти и материалы для основного и теплотехнического оборудования |  | удовлетворительное
Иркутскэнерго | Иркутск, НИТЭЦ | Рукав напорный гофрированный ф-110 б/у |  | м | 12 | 1905-07-08 | Запчасти и материалы для основного и теплотехнического оборудования |  | удовлетворительное
Иркутскэнерго | Иркутск, НИТЭЦ | Полумуфта мельницы-вентилятора б/у |  | шт | 4 | 1905-07-08 | Запчасти и материалы для основного и теплотехнического оборудования |  | удовлетворительное
Иркутскэнерго | Иркутск, НИТЭЦ | КОЛЬЦО КГФ-Г 68Х48Х10 |  | шт | 60 | 1905-07-09 | Запчасти и материалы для основного и теплотехнического оборудования |  | удовлетворительное
Иркутскэнерго | Иркутск, НИТЭЦ | ШТУЦЕР ДУ10 Ф 26Х110 СТ.12Х1МФ 03 ОСТ 108.462.08.82 |  | шт | 3 | 1905-07-10 | Запчасти и материалы для основного и теплотехнического оборудования |  | удовлетворительное
Иркутскэнерго | Иркутск, НИТЭЦ | КОЛЬЦО КГФ-Г 42Х26Х8 |  | шт | 28 | 1905-07-09 | Запчасти и материалы для основного и теплотехнического оборудования |  | удовлетворительное
Иркутскэнерго | Иркутск, НИТЭЦ | Ротор МВ 2700/650/590 |  | шт | 9 | 1905-07-08 | Запчасти и материалы для основного и теплотехнического оборудования |  | удовлетворительное
Иркутскэнерго | Иркутск, НИТЭЦ | Труба б/у ф 32х4 Ст20 |  | т | 0.334 | 1905-07-10 | Запчасти и материалы для основного и теплотехнического оборудования |  | удовлетворительное
Иркутскэнерго | Иркутск, НИТЭЦ | ЛОПАТКА ЗАМКОВАЯ 10СТ 130-С-285/14 |  | шт | 2 |  | Запчасти и материалы для основного и теплотехнического оборудования |  | удовлетворительное
Иркутскэнерго | Иркутск, НИТЭЦ | Лопатка замковая 8 ступени Ч.130-С-285/8 |  | шт | 2 |  | Запчасти и материалы для основного и теплотехнического оборудования |  | удовлетворительное
Иркутскэнерго | Иркутск, НИТЭЦ | ЛОПАТКА ЗАМКОВАЯ 9СТ 130-С-285/12 |  | шт | 2 |  | Запчасти и материалы для основного и теплотехнического оборудования |  | удовлетворительное
Иркутскэнерго | Иркутск, НИТЭЦ | Лопатка рабочая 8 ступени фрезерованная Ч.130-С-284/8 |  | шт | 4 |  | Запчасти и материалы для основного и теплотехнического оборудования |  | удовлетворительное
Иркутскэнерго | Иркутск, НИТЭЦ | ЛОПАТКА РАБОЧАЯ СВЕТЛОК 10СТ 130-С-283/14 |  | шт | 219 |  | Запчасти и материалы для основного и теплотехнического оборудования |  | удовлетворительное
Иркутскэнерго | Иркутск, НИТЭЦ | ЛОПАТКА РАБОЧАЯ СВЕТЛОК 8СТ 130-С-283/8 |  | шт | 220 |  | Запчасти и материалы для основного и теплотехнического оборудования |  | удовлетворительное
Иркутскэнерго | Иркутск, НИТЭЦ | ЛОПАТКА РАБОЧАЯ СВЕТЛОК 9СТ 130-С-283/12 |  | шт | 216 |  | Запчасти и материалы для основного и теплотехнического оборудования |  | удовлетворительное
Иркутскэнерго | Иркутск, НИТЭЦ | ЛОПАТКА РАБОЧАЯ ФРЕЗЕР 10СТ 130-С-284/14 |  | шт | 4 |  | Запчасти и материалы для основного и теплотехнического оборудования |  | удовлетворительное
Иркутскэнерго | Иркутск, НИТЭЦ | ЛОПАТКА РАБОЧАЯ ФРЕЗЕР 9СТ 130-С-284/12 |  | шт | 4 |  | Запчасти и материалы для основного и теплотехнического оборудования |  | удовлетворительное
Иркутскэнерго | Иркутск, НИТЭЦ | ПРОМТЕЛО 130-С-653 |  | шт | 660 |  | Запчасти и материалы для основного и теплотехнического оборудования |  | удовлетворительное
Иркутскэнерго | Иркутск, НИТЭЦ | РЕМЕНЬ КЛИНОВОЙ А 1250 |  | шт | 1 |  | Запчасти и материалы для основного и теплотехнического оборудования |  | удовлетворительное
Иркутскэнерго | Иркутск, НИТЭЦ | Трансформатор маслянный 180/6 б/у |  | шт | 1 |  | Запчасти и материалы для основного и теплотехнического оборудования |  | удовлетворительное
Иркутскэнерго | Иркутск, НИТЭЦ | Электродвигатель АИР-120 б/у |  | шт | 6 |  | Запчасти и материалы для основного и теплотехнического оборудования |  | удовлетворительное
Иркутскэнерго | Иркутск, НИТЭЦ | МАШИНА ХИМЧИСТКИ ИХ-02048 Код №: 36 Б/У |  | шт | 1 |  | Запчасти и материалы для основного и теплотехнического оборудования |  | удовлетворительное
Иркутскэнерго | Иркутск, НИТЭЦ | НАСОС 200С 30ТР Код №: 38 Б/У |  | шт | 1 |  | Запчасти и материалы для основного и теплотехнического оборудования |  | удовлетворительное
Иркутскэнерго | Иркутск, НИТЭЦ | СБОРКА 710 НА УХЛ 4 Код №: 57Б/У |  | шт | 1 |  | Запчасти и материалы для основного и теплотехнического оборудования |  | удовлетворительное
Иркутскэнерго | Иркутск, НИТЭЦ | СБОРКА 710НБ УХЛ 4 Код №: 58 Б/У |  | шт | 1 |  | Запчасти и материалы для основного и теплотехнического оборудования |  | удовлетворительное
Иркутскэнерго | Иркутск, НИТЭЦ | ТАРЕЛКА ВЕРХНЯЯ 458.02.021 |  | шт | 12 |  | Запчасти и материалы для основного и теплотехнического оборудования |  | удовлетворительное
Иркутскэнерго | Иркутск, НИТЭЦ | ТАРЕЛКА НИЖНЯЯ 458.02.023 |  | шт | 12 |  | Запчасти и материалы для основного и теплотехнического оборудования |  | удовлетворительное
Иркутскэнерго | Иркутск, НИТЭЦ | ШКАФ НКУ Ф/О 9008101 Код №: 55 Б/У |  | шт | 5 |  | Запчасти и материалы для основного и теплотехнического оборудования |  | удовлетворительное
Иркутскэнерго | Иркутск, НИТЭЦ | Э/ДВИГАТЕЛЬ АВР280L4 160 КВТ 1500 ОБ/М |  | шт | 1 |  | Запчасти и материалы для основного и теплотехнического оборудования |  | удовлетворительное
АО "Сибирьэнерготрейд | Байкальская, Офис Солнце | М000000091 Калькулятор CITIZEN маленький |  | шт | 1 | 1905-07-06 | Калькулятор |  | Удовлетворительное
АО "Сибирьэнерготрейд | Байкальская, Офис Солнце | М000000133 Радиотелефон teXet Tx-D6805A |  | шт | 1 | 1905-07-05 | Телефон |  | Удовлетворительное
АО "Сибирьэнерготрейд | Байкальский форт | М000000299 A-22 Тумба приставная б/топа 40*52*72,8 Агат ольха |  | шт | 1 | 1905-07-05 | Тумба |  | Удовлетворительное
АО "Сибирьэнерготрейд | Байкальский форт | М000000318 А-26т Топ для тумбы 40*60*2,2 Агат ольха |  | шт | 1 | 1905-07-05 | Тумба |  | Удовлетворительное
АО "Сибирьэнерготрейд | Байкальская, Офис Солнце | М000000056 Радиотелефон Panasonic KX-TG1611RUR |  | шт | 1 | 1905-07-05 | Телефон |  | Удовлетворительное
АО "Сибирьэнерготрейд | Байкальский форт | АВ-64 Перегородка 90*1,8*45 Агат вишня |  | шт | 1 | 1905-07-05 | Перегородка |  | Удовлетворительное
АО "Сибирьэнерготрейд | Байкальский форт | АВ-64 Перегородка 90*1,8*45 Агат вишня |  | шт | 1 | 1905-07-05 | Перегородка |  | Удовлетворительное
АО "Сибирьэнерготрейд | Байкальский форт | АВ-64 Перегородка 90*1,8*45 Агат вишня |  | шт | 1 | 1905-07-05 | Перегородка |  | Удовлетворительное
АО "Сибирьэнерготрейд | Байкальский форт | АВ-64 Перегородка 90*1,8*45 Агат вишня |  | шт | 1 | 1905-07-05 | Перегородка |  | Удовлетворительное
АО "Сибирьэнерготрейд | Байкальский форт | Веха 5520-11 телескопическая 2,6 м |  | шт | 1 | 1905-07-05 | Прочее |  | Удовлетворительное
АО "Сибирьэнерготрейд | Байкальская, Офис Солнце | Калькулятор CITIZEN |  | шт | 1 | 1905-07-06 | Калькулятор |  | Удовлетворительное
АО "Сибирьэнерготрейд | Байкальская, Офис Солнце | Калькулятор CITIZEN |  | шт | 1 | 1905-07-06 | Калькулятор |  | Удовлетворительное
АО "Сибирьэнерготрейд | Байкальская, Офис Солнце | Калькулятор CITIZEN |  | шт | 1 | 1905-07-06 | Калькулятор |  | Удовлетворительное
АО "Сибирьэнерготрейд | Байкальская, Офис Солнце | Калькулятор CITIZEN |  | шт | 1 | 1905-07-06 | Калькулятор |  | Удовлетворительное
АО "Сибирьэнерготрейд | Байкальская, Офис Солнце | Калькулятор CITIZEN |  | шт | 1 | 1905-07-06 | Калькулятор |  | Удовлетворительное
АО "Сибирьэнерготрейд | Байкальская, Офис Солнце | Калькулятор CITIZEN |  | шт | 1 | 1905-07-06 | Калькулятор |  | Удовлетворительное
АО "Сибирьэнерготрейд | Байкальская, Офис Солнце | Калькулятор CITIZEN |  | шт | 1 | 1905-07-06 | Калькулятор |  | Удовлетворительное
АО "Сибирьэнерготрейд | Байкальская, Офис Солнце | Калькулятор CITIZEN |  | шт | 1 | 1905-07-06 | Калькулятор |  | Удовлетворительное
АО "Сибирьэнерготрейд | Байкальская, Офис Солнце | Калькулятор CITIZEN |  | шт | 1 | 1905-07-06 | Калькулятор |  | Удовлетворительное
АО "Сибирьэнерготрейд | Байкальская, Офис Солнце | кронштейн Holder LCDS-5040 |  | шт | 1 | 1905-07-07 | Прочее |  | Удовлетворительное
АО "Сибирьэнерготрейд | Байкальская, Офис Солнце | М000000004 Радиотелефон Panasonic KX-TG 2511 RUS |  | шт | 1 | 1905-07-05 | Телефон |  | Удовлетворительное
АО "Сибирьэнерготрейд | Байкальская, Офис Солнце | М000000019 Калькулятор CITIZEN |  | шт | 1 | 1905-07-06 | Калькулятор |  | Удовлетворительное
АО "Сибирьэнерготрейд | Байкальская, Офис Солнце | М000000119 Радиотелефон Panasonic KX-TG 2511 RUS |  | шт | 1 | 1905-07-05 | Телефон |  | Удовлетворительное
АО "Сибирьэнерготрейд | Байкальская, Офис Солнце | М000000120 Фотоаппарат Canon PowerShot A1400 Black |  | шт | 1 | 1905-07-06 | Фотоаппарат |  | Удовлетворительное
АО "Сибирьэнерготрейд | Байкальская, Офис Солнце | М000000121 Чехол для фотоаппарата |  | шт | 1 | 1905-07-06 | Фотоаппарат |  | Удовлетворительное
АО "Сибирьэнерготрейд | Байкальская, Офис Солнце | М000000122 Зарядное устройство GP для фотоаппарата |  | шт | 1 | 1905-07-06 | Фотоаппарат |  | Удовлетворительное
АО "Сибирьэнерготрейд | Байкальская, Офис Солнце | М000000138 Кресло Классик черный |  | шт | 1 | 1905-07-06 | Кресло |  | Удовлетворительное
АО "Сибирьэнерготрейд | Байкальская, Офис Солнце | М000000193 Калькулятор CITIZEN |  | шт | 1 | 1905-07-06 | Калькулятор |  | Удовлетворительное
АО "Сибирьэнерготрейд | Байкальский форт | М000000271 Тумба приставная /АГАТ/ |  | шт | 1 | 1905-07-06 | Тумба |  | Удовлетворительное
АО "Сибирьэнерготрейд | Байкальский форт | М000000275 Топ к тумбе /АГАТ/ |  | шт | 1 | 1905-07-06 | Тумба |  | Удовлетворительное
АО "Сибирьэнерготрейд | Байкальская, Офис Солнце | М000000344 Калькулятор CITIZEN |  | шт | 1 | 1905-07-06 | Калькулятор |  | Удовлетворительное
АО "Сибирьэнерготрейд | Байкальская, Офис Солнце | М000000352 Кресло Классик черный |  | шт | 1 | 1905-07-06 | Кресло |  | Удовлетворительное
АО "Сибирьэнерготрейд | Байкальская, Офис Солнце | М000000401 Калькулятор CITIZEN |  | шт | 1 | 1905-07-06 | Калькулятор |  | Удовлетворительное
АО "Сибирьэнерготрейд | Байкальский форт | М000000410 L-710 Опора 5*71-74 Агат алюминий матовый |  | шт | 1 | 1905-07-05 | Опора |  | Удовлетворительное
АО "Сибирьэнерготрейд | Байкальская, Офис Солнце | М000000411 Gr-14 Стол конференц 140*90*75 Гранд орех |  | шт | 1 | 1905-07-06 | Стол |  | Удовлетворительное
АО "Сибирьэнерготрейд | Байкальская, Офис Солнце | М000000412 Gr-21 Приставка 55*90*75 Гранд орех |  | шт | 1 | 1905-07-06 | Приставка |  | Удовлетворительное
АО "Сибирьэнерготрейд | Байкальская, Офис Солнце | М000000504 Калькулятор CITIZEN |  | шт | 1 | 1905-07-06 | Калькулятор |  | Удовлетворительное
АО "Сибирьэнерготрейд | Байкальская, Офис Солнце | Маслонаполненный радиатор Scarlett SC-055 |  | шт | 1 | 1905-07-06 | Прочее |  | Удовлетворительное
АО "Сибирьэнерготрейд | Байкальская, Офис Солнце | Модем МТС |  | шт | 1 | 1905-07-07 | Модем |  | Удовлетворительное
АО "Сибирьэнерготрейд | Байкальская, Офис Солнце | Модем ТЕ W120 |  | шт | 1 | 1905-07-07 | Модем |  | Удовлетворительное
АО "Сибирьэнерготрейд | Байкальская, Офис Солнце | МФУ WC3045 |  | шт | 1 | 1905-07-05 | Принтер |  | Удовлетворительное
АО "Сибирьэнерготрейд | Байкальская, Офис Солнце | МФУ WC3045 |  | шт | 1 | 1905-07-05 | Принтер |  | Удовлетворительное
АО "Сибирьэнерготрейд | Байкальская, Офис Солнце | Офисный ПК повышенной производительностиZB-i5-3300 |  | шт | 1 | 1905-07-05 | ПК |  | Удовлетворительное
АО "Сибирьэнерготрейд | Байкальская, Офис Солнце | Офисный ПК повышенной производительностиZB-i5-3300 |  | шт | 1 | 1905-07-05 | ПК |  | Удовлетворительное
АО "Сибирьэнерготрейд | Байкальский форт | Полка навесная 80*30*30 Гамма бежевый |  | шт | 1 | 1905-07-06 | Прочее |  | Удовлетворительное
АО "Сибирьэнерготрейд | Байкальская, Офис Солнце | Приставка /ГРАНД/ |  | шт | 1 | 1905-07-05 | Приставка |  | Удовлетворительное
АО "Сибирьэнерготрейд | Байкальская, Офис Солнце | Радиотелефон Panasonic KX-TG 2511 RUS |  | шт | 1 | 1905-07-05 | Телефон |  | Удовлетворительное
АО "Сибирьэнерготрейд | Байкальская, Офис Солнце | Радиотелефон Panasonic KX-TG1612RU3 |  | шт | 1 | 1905-07-04 | Телефон |  | Удовлетворительное
АО "Сибирьэнерготрейд | Байкальская, Офис Солнце | Радиотелефон teXet Tx-D6105A |  | шт | 1 | 1905-07-05 | Телефон |  | Удовлетворительное
АО "Сибирьэнерготрейд | Байкальская, Офис Солнце | Радиотелефон teXet Tx-D6805A |  | шт | 1 | 1905-07-05 | Телефон |  | Удовлетворительное
АО "Сибирьэнерготрейд | Байкальская, Офис Солнце | Телефон Panasonic KX-TS2365RUB |  | шт | 1 | 1905-07-05 | Телефон |  | Удовлетворительное
АО "Сибирьэнерготрейд | Байкальская, Офис Солнце | Телефон Panasonic KX-TS2365RUB |  | шт | 1 | 1905-07-06 | Телефон |  | Удовлетворительное
АО "Сибирьэнерготрейд | Байкальская, Офис Солнце | Телефон Panasonic KX-TS2365RUW |  | шт | 1 | 1905-07-05 | Телефон |  | Удовлетворительное
АО "Сибирьэнерготрейд | Байкальская, Офис Солнце | Телефон Panasonic KX-TS2365RUW |  | шт | 1 | 1905-07-05 | Телефон |  | Удовлетворительное
АО "Сибирьэнерготрейд | Байкальская, Офис Солнце | Телефон Samsung GT-E1080 red |  | шт | 1 | 1905-07-05 | Телефон |  | Удовлетворительное
АО "Сибирьэнерготрейд | Байкальский форт | Чехол для вехи универсальный |  | шт | 1 | 1905-07-06 | Прочее |  | Удовлетворительное
АО "Сибирьэнерготрейд | Демо-квартира Пивовариха | Шкаф встроенный в спальню |  | шт | 1 | 1905-07-07 | Демо-квартира |  | Удовлетворительное
АО "Сибирьэнерготрейд | Демо-квартира Пивовариха | Шкаф встроенный в прихожую |  | шт | 1 | 1905-07-07 | Демо-квартира |  | Удовлетворительное
АО "Сибирьэнерготрейд | Байкальская, Офис Солнце | М000000057 Радиотелефон Panasonic KX – TG1611RU |  | шт | 1 | 1905-07-05 | Телефон |  | Удовлетворительное
АО "Сибирьэнерготрейд | Байкальская, Офис Солнце | М000000840 ПК In Win IC i5-3330 |  | шт | 1 | 1905-07-06 | ПК |  | Удовлетворительное
АО "Сибирьэнерготрейд | ответ хранение НИ ТЭЦ | Бак расширительный мембранный OTGON MT 150V |  | шт | 3 | 1905-07-06 | Строительные |  | Удовлетворительное
АО "Сибирьэнерготрейд | ответ хранение НИ ТЭЦ | Бак расширительный мембранный OTGON MT 200V |  | шт | 2 | 1905-07-06 | Строительные |  | Удовлетворительное
АО "Сибирьэнерготрейд | ответ хранение НИ ТЭЦ | Вводное устройство ВРУ1-11-10 УХЛ4 U=380В |  | шт | 3 | 1905-07-06 | Строительные |  | Удовлетворительное
АО "Сибирьэнерготрейд | ответ хранение НИ ТЭЦ | Вводное устройство ВРУ1-21-10 УХЛ4 |  | шт | 2 | 1905-07-06 | Строительные |  | Удовлетворительное
АО "Сибирьэнерготрейд | ответ хранение НИ ТЭЦ | Вводное устройство ВРУ1-48-03 УХЛ4 |  | шт | 1 | 1905-07-06 | Строительные |  | Удовлетворительное
АО "Сибирьэнерготрейд | ответ хранение НИ ТЭЦ | Днище колодца КЦД-10 (1500*100) |  | шт | 58 | 1905-07-06 | Строительные |  | Удовлетворительное
АО "Сибирьэнерготрейд | ответ хранение НИ ТЭЦ | Днище колодца КЦД-15 (2000*120) |  | шт | 9 | 1905-07-06 | Строительные |  | Удовлетворительное
АО "Сибирьэнерготрейд | ответ хранение НИ ТЭЦ | Кабель ВВГнг-LS 3х10-0,66 |  | км | 0.008 | 1905-07-06 | Строительные |  | Удовлетворительное
АО "Сибирьэнерготрейд | ответ хранение НИ ТЭЦ | Клапан поплавковый пластм ГОСТ 30493-96 |  | шт | 231 | 1905-07-06 | Строительные |  | Удовлетворительное
АО "Сибирьэнерготрейд | ответ хранение НИ ТЭЦ | Кольцо КЦ10-6 (Кольцо стеновое КС10-6) |  | шт | 19 | 1905-07-06 | Строительные |  | Удовлетворительное
АО "Сибирьэнерготрейд | ответ хранение НИ ТЭЦ | Кольцо КЦ10-9 (Кольцо стеновое КС10-9) |  | шт | 22 | 1905-07-06 | Строительные |  | Удовлетворительное
АО "Сибирьэнерготрейд | ответ хранение НИ ТЭЦ | Конвектор отопит "Универсал ТБ-С" КСК 20 -1,226 К |  | шт | 79 | 1905-07-06 | Строительные |  | Удовлетворительное
АО "Сибирьэнерготрейд | ответ хранение НИ ТЭЦ | Конвектор отопит "Универсал ТБ-С" КСК 20 -1,348 К |  | шт | 121 | 1905-07-06 | Строительные |  | Удовлетворительное
АО "Сибирьэнерготрейд | ответ хранение НИ ТЭЦ | Конвектор отопит "Универсал ТБ-С" КСК 20 -1,961 К |  | шт | 57 | 1905-07-06 | Строительные |  | Удовлетворительное
АО "Сибирьэнерготрейд | ответ хранение НИ ТЭЦ | Конвектор отопит. К300-0,7 КРМ (концевой, прис 3/4 |  | шт | 139 | 1905-07-06 | Строительные |  | Удовлетворительное
АО "Сибирьэнерготрейд | ответ хранение НИ ТЭЦ | Конвектор отопит. К300-0,9 КРМ (концевой, прис 3/4 |  | шт | 45 | 1905-07-06 | Строительные |  | Удовлетворительное
АО "Сибирьэнерготрейд | ответ хранение НИ ТЭЦ | Кран шаровый муфт Д40мм 065В8211 Danfoss |  | шт | 11 | 1905-07-06 | Строительные |  | Удовлетворительное
АО "Сибирьэнерготрейд | ответ хранение НИ ТЭЦ | Крышка колодца КЦП 1-10-1 (плита) |  | шт | 1 | 1905-07-06 | Строительные |  | Удовлетворительное
АО "Сибирьэнерготрейд | ответ хранение НИ ТЭЦ | Крышка колодца КЦП 1-12,5-2 |  | шт | 88 | 1905-07-06 | Строительные |  | Удовлетворительное
АО "Сибирьэнерготрейд | ответ хранение НИ ТЭЦ | Линолеум ПВХ на теплоизолир подоснове бытовой 2м |  | шт | 2000 | 1905-07-06 | Строительные |  | Удовлетворительное
АО "Сибирьэнерготрейд | ответ хранение НИ ТЭЦ | Линолеум ПВХ на теплоизолир подоснове бытовой 3м |  | шт | 687.6 | 1905-07-06 | Строительные |  | Удовлетворительное
АО "Сибирьэнерготрейд | ответ хранение НИ ТЭЦ | Насосный агрегат GRUNDFOS MAGNA 40-120F |  | шт | 1 | 1905-07-06 | Строительные |  | Удовлетворительное
АО "Сибирьэнерготрейд | ответ хранение НИ ТЭЦ | Плита КЦП 2-20-2 |  | шт | 8 | 1905-07-06 | Строительные |  | Удовлетворительное
АО "Сибирьэнерготрейд | ответ хранение НИ ТЭЦ | Полотенцесушитель латунный Ду25мм |  | шт | 159 | 1905-07-06 | Строительные |  | Удовлетворительное
АО "Сибирьэнерготрейд | ответ хранение НИ ТЭЦ | Пункт Распределительный ПР8503-1011-2УХЛ2 32А |  | шт | 2 | 1905-07-06 | Строительные |  | Удовлетворительное
АО "Сибирьэнерготрейд | ответ хранение НИ ТЭЦ | Пункт Распределительный ПР8503-1011-2УХЛ2 63А-6 шт |  | шт | 2 | 1905-07-06 | Строительные |  | Удовлетворительное
АО "Сибирьэнерготрейд | ответ хранение НИ ТЭЦ | Сифон бутылочный пластмасс СБПУ |  | шт | 153 | 1905-07-06 | Строительные |  | Удовлетворительное
АО "Сибирьэнерготрейд | ответ хранение НИ ТЭЦ | Сифон СПрЧВн ГОСТ 23289-94 |  | шт | 210 | 1905-07-06 | Строительные |  | Удовлетворительное
АО "Сибирьэнерготрейд | ответ хранение НИ ТЭЦ | Смеситель для ванны (Ретро) ЗАО завод «Молот» Ростов на Дону |  | шт | 2 | 1905-07-06 | Строительные |  | Удовлетворительное
АО "Сибирьэнерготрейд | ответ хранение НИ ТЭЦ | Смеситель для ванны GROSSER (Bath mixer 1/2” ceramic plastic handle) |  | шт | 60 | 1905-07-06 | Строительные |  | Удовлетворительное
АО "Сибирьэнерготрейд | ответ хранение НИ ТЭЦ | Смеситель для ванны Moreno DZ-7863-А35 DZ-121 |  | шт | 4 | 1905-07-06 | Строительные |  | Удовлетворительное
АО "Сибирьэнерготрейд | ответ хранение НИ ТЭЦ | Смеситель для ванны VEGA (Bath mixer 1/2” ceramic plastic handle) |  | шт | 1 | 1905-07-06 | Строительные |  | Удовлетворительное
АО "Сибирьэнерготрейд | ответ хранение НИ ТЭЦ | Смеситель для ванны VEGA (Wall mounted sink mixer D40 S-spout) |  | шт | 10 | 1905-07-06 | Строительные |  | Удовлетворительное
АО "Сибирьэнерготрейд | ответ хранение НИ ТЭЦ | Смеситель для мойки VEGA (Kitchen mixer with foot 1/2" ceramic plastic handle) |  | шт | 118 | 1905-07-06 | Строительные |  | Удовлетворительное
АО "Сибирьэнерготрейд | ответ хранение НИ ТЭЦ | Счетчик НОРМА СВК-15Г (одноструйный, крыльчатый для расхода горячей воды) |  | шт | 235 | 1905-07-06 | Строительные |  | Удовлетворительное
АО "Сибирьэнерготрейд | ответ хранение НИ ТЭЦ | Счетчик ТАЙПИН ОХТА ГЛ 15 (универсальный для расхода горячей или холодной воды) |  | шт | 119 | 1905-07-06 | Строительные |  | Удовлетворительное
АО "Сибирьэнерготрейд | ответ хранение НИ ТЭЦ | Устр-во д/внутрикв пожаротуш УВП (в комп с мет шк) |  | шт | 160 | 1905-07-06 | Строительные |  | Удовлетворительное
АО "Сибирьэнерготрейд | ответ хранение НИ ТЭЦ | Шкаф ВРУ 1-17-70 УХЛ4 без сч. |  | шт | 1 | 1905-07-06 | Строительные |  | Удовлетворительное
АО "Сибирьэнерготрейд | ответ хранение НИ ТЭЦ | Щит этажный на 6 выкл. ВА 61F29-1С 50А ЩЭУ-6х50 УХ |  | шт | 18 | 1905-07-06 | Строительные |  | Удовлетворительное
АО "Сибирьэнерготрейд | ответ хранение НИ ТЭЦ | Щит этажный на 7 выкл. ВА 61F29 50А ЩЭУ-7х50 УХЛ4 |  | шт | 18 | 1905-07-06 | Строительные |  | Удовлетворительное
АО "Сибирьэнерготрейд | ответ хранение НИ ТЭЦ | Щиток кварт ЩК-1113К УХЛ4 навес испол с одноф счет |  | шт | 129 | 1905-07-06 | Строительные |  | Удовлетворительное
АО "Сибирьэнерготрейд | ответ хранение НИ ТЭЦ | Электрокотел ЭВТ-100 ZOTA LUX (100 кВт) с пультом |  | шт | 2 | 1905-07-06 | Строительные |  | Удовлетворительное
АО "Сибирьэнерготрейд | Склад ИЭСК ул.Безбокова | Муфта "Корсис" D160 мм |  | шт | 83 | 1905-07-06 | Строительные |  | Удовлетворительное
АО "Сибирьэнерготрейд | Склад ИЭСК ул.Безбокова | Муфта "Корсис" D200 мм |  | шт | 161 | 1905-07-06 | Строительные |  | Удовлетворительное
АО "Сибирьэнерготрейд | Склад ИЭСК ул.Безбокова | Муфта "Корсис" D250 мм |  | шт | 10 | 1905-07-06 | Строительные |  | Удовлетворительное
АО "Сибирьэнерготрейд | Склад ИЭСК ул.Безбокова | ТРУБА "Корсис ПРО" D315 мм SN16 |  | шт | 91.8 | 1905-07-06 | Строительные |  | Удовлетворительное
АО "Сибирьэнерготрейд | Склад ИЭСК ул.Безбокова | ТРУБА "Корсис" D160 мм SN8 |  | шт | 467.18 | 1905-07-06 | Строительные |  | Удовлетворительное
АО "Сибирьэнерготрейд | Склад ИЭСК ул.Безбокова | ТРУБА "Корсис" D200 мм SN8 |  | шт | 987.7 | 1905-07-06 | Строительные |  | Удовлетворительное
АО "Сибирьэнерготрейд | Склад ИЭСК ул.Безбокова | ТРУБА "Корсис" D250 мм SN8 |  | шт | 69.35 | 1905-07-06 | Строительные |  | Удовлетворительное
АО "Сибирьэнерготрейд | Склад ИЭСК ул.Безбокова | Уплотнительное кольцо "Корсис" D160 мм |  | шт | 120 | 1905-07-06 | Строительные |  | Удовлетворительное
АО "Сибирьэнерготрейд | Склад ИЭСК ул.Безбокова | Уплотнительное кольцо "Корсис" D200 мм |  | шт | 208 | 1905-07-06 | Строительные |  | Удовлетворительное
АО "Сибирьэнерготрейд | Склад ИЭСК ул.Безбокова | Уплотнительное кольцо "Корсис" D250 мм |  | шт | 20 | 1905-07-06 | Строительные |  | Удовлетворительное
АО "Сибирьэнерготрейд | Склад ИЭСК ул.Безбокова | Уплотнительное кольцо "Корсис" D315 мм |  | шт | 23 | 1905-07-06 | Строительные |  | Удовлетворительное
АО "Сибирьэнерготрейд | Демо-квартира Пивовариха | комплект перегородок из тонированного стекла 8мм 2 формата |  | шт | 1 | 1905-07-07 | Демо-квартира |  | Удовлетворительное
АО "Сибирьэнерготрейд | Демо-квартира Пивовариха | набор полок стеклянных тонированное стекло 4мм 3 формата |  | шт | 1 | 1905-07-07 | Демо-квартира |  | Удовлетворительное
АО "Сибирьэнерготрейд | Демо-квартира Пивовариха | стол с полками (ясень шимо светлый) |  | шт | 1 | 1905-07-07 | Демо-квартира |  | Удовлетворительное
АО "Сибирьэнерготрейд | Демо-квартира Пивовариха | шкаф в ванную (цвет зебрана сахара) |  | шт | 1 | 1905-07-07 | Демо-квартира |  | Удовлетворительное
АО "Сибирьэнерготрейд | Байкальская, офис Солнце | Шторы комплект + карниз |  | шт | 1 | 1905-07-07 | Демо-квартира |  | Удовлетворительное
АО "Сибирьэнерготрейд | Байкальская, Офис Солнце | Телефон Panasonic KX-TS2350RUB <Black> |  | шт | 1 | 1905-07-05 | Телефон |  | Удовлетворительное
АО "Сибирьэнерготрейд | Байкальская, офис Солнце | кронштейн Holder LCDS-5040 |  | шт | 1 | 1905-07-05 | Демо-квартира |  | Удовлетворительное
Иркутскэнерго | Братск, ТЭЦ-6, РТС-2 | Клапан предохранительный б/у | 953579980000 | шт | 2 | 2018-05-30 | Трубы, детали трубопроводов, трубопроводная арматураи з/ч | б/у | перемещено в текущий запас для дальнейшего вовлечения в производство
Иркутскэнерго | Братск, ТЭЦ-6, МЕД.ПУНКТ | Лом металлов содержащий серебро | К80200120000 | г | 14.043 | 2019-10-29 | Лом драгоценных металлов | предложено перевести в металлолом | Не пригодны к использованию
Иркутскэнерго | Братск, ТЭЦ-6, МЕД.ПУНКТ | Лом содержащий золото | К80200000000 | г | 0.082 | 2019-10-29 | Лом драгоценных металлов | предложено перевести в металлолом | Не пригодны к использованию
Иркутскэнерго | Братск, ТЭЦ-6, РТС-1 | Труба 720 б/у | К60301650002 | т | 0.247 | 2020-08-17 | Трубы стальные общего назначения | б/у | не востребована в производстве
Иркутскэнерго | Братск, ТЭЦ-6, РТС-1_ремонт | Труба 108*6 б/у | К91000350324 | т | 4 | 2019-10-31 | Трубы стальные общего назначения | б/у | не востребована в производстве
Иркутскэнерго | Братск, ТЭЦ-6, РТС-1_ремонт | Труба 133х6 б/у | К91000350282 | т | 2.5 | 2019-10-31 | Трубы стальные общего назначения | б/у | не востребована в производстве
Иркутскэнерго | Братск, ТЭЦ-6, РТС-1_ремонт | Труба 89х6 Б/У | 953624910000 | т | 1.05 | 2019-10-31 | Материалы и оборудование б/у (класс не использовать по приказу 241) | б/у | не востребована в производстве
Иркутскэнерго | Братск, ТЭЦ-6, РТС-2 | Труба 133х6 б/у | К91000350282 | т | 5.14 | 2019-10-31 | Трубы стальные общего назначения | б/у | не востребована в производстве
Иркутскэнерго | Братск, ТЭЦ-6, РТС-2 | труба 159х6 б/у | 953157650000 | т | 4.26 | 2020-08-11 | Трубы стальные общего назначения | б/у | не востребована в производстве
Иркутскэнерго | Братск, ТЭЦ-6, РТС-2 | Труба 720 б/у | К60301650002 | т | 2.62 | 2020-08-10 | Трубы стальные общего назначения | б/у | не востребована в производстве
Иркутскэнерго | Братск, ТЭЦ-6, РТС-2 | Труба ф 630х10 б/у | 951966320000 | т | 1.36 | 2020-08-10 | Трубы стальные общего назначения | б/у | не востребована в производстве
Иркутскэнерго | Братск, ТЭЦ-6, РТС-2 | Труба ф219х10 | 953616350000 | т | 18.738 | 2020-01-20 | Трубы стальные общего назначения | б/у | не востребована в производстве
Иркутскэнерго | Братск, ТЭЦ-6, РТС-2_ремонт | Труба 426 Б/У | К60300580000 | т | 1.481 | 2019-10-30 | Трубы стальные общего назначения | б/у | не востребована в производстве
Иркутскэнерго | Братск, ТЭЦ-6, СДТУ | Лом металлов содержащий серебро | К80200120000 | г | 283.991 | 2019-10-28 | Лом драгоценных металлов | предложено перевести в металлолом | Не пригодны к использованию
Иркутскэнерго | Братск, ТЭЦ-6, СДТУ | Лом содержащий золото | К80200000000 | г | 14.367 | 2019-10-28 | Лом драгоценных металлов | предложено перевести в металлолом | Не пригодны к использованию
Иркутскэнерго | Братск, ТЭЦ-6, СДТУ | Лом содержащий паладий | К80200040000 | г | 1.302 | 2019-10-28 | Лом драгоценных металлов | предложено перевести в металлолом | Не пригодны к использованию
Иркутскэнерго | Братск, ТЭЦ-6, СДТУ | Лом содержащий платину | К80200060000 | г | 1.581 | 2019-10-28 | Лом драгоценных металлов | предложено перевести в металлолом | Не пригодны к использованию
Иркутскэнерго | Братск, ТЭЦ-6, ТАИ | Лом металлов содержащий серебро | К80200120000 | г | 15.297 | 2019-10-28 | Лом драгоценных металлов | предложено перевести в металлолом | Не пригодны к использованию
Иркутскэнерго | Братск, ТЭЦ-6, ТАИ | Лом содержащий золото | К80200000000 | г | 4.254 | 2019-10-28 | Лом драгоценных металлов | предложено перевести в металлолом | Не пригодны к использованию
Иркутскэнерго | Братск, ТЭЦ-6, ТАИ | Лом содержащий платинородий | К80200050000 | г | 0.097 | 2019-10-28 | Лом драгоценных металлов | предложено перевести в металлолом | Не пригодны к использованию
Иркутскэнерго | Братск, ТЭЦ-6, ТАИ | Лом содержащий платину | К80200060000 | г | 0.039 | 2019-10-28 | Лом драгоценных металлов | предложено перевести в металлолом | Не пригодны к использованию
Иркутскэнерго | Братск, ТЭЦ-6, УИТ | Q2671A Тонер-картридж HP Color LaserJet Q2671A Cyan Print Cartridge | 602000850000 | шт | 1 | 2014-08-13 | Расходные материалы КМА | новый | не востребована в производстве
Иркутскэнерго | Братск, ТЭЦ-6, УИТ | Q6511X Тонер-картридж 7Q HP для LJ 2410/2420/2430 | 602401500000 | шт | 3 | 2019-07-12 | Расходные материалы КМА | новый | не востребована в производстве
Иркутскэнерго | Братск, ТЭЦ-6, УИТ | ВЕНТИЛЯТОР/КУЛЕР LGA 1155/1156/1366/ CLM-DP6-9GDSB-0L | 605322270000 | шт | 3 | 2016-10-19 | Вентилятор процессора | новый | не востребована в производстве
Иркутскэнерго | Братск, ТЭЦ-6, УИТ | Драм-картридж Xerox 013R00589 не оригинал | Е00700550001 | шт | 1 | 2019-11-22 | Расходные материалы КМА | новый | не востребована в производстве
Иркутскэнерго | Братск, ТЭЦ-6, УИТ | Драм-картридж Xerox WC 5225 101R00435 (80K) БУЛАТ s-Line | Е00700180003 | шт | 3 | 2019-04-12 | Расходные материалы КМА | новый | не востребована в производстве
Иркутскэнерго | Братск, ТЭЦ-6, УИТ | Кабель HDMI 1.8 метра черный | 604143510000 | шт | 3 | 2015-04-17 | Кабели | новый | не востребована в производстве
Иркутскэнерго | Братск, ТЭЦ-6, УИТ | Кабель USB A(m) USB B(m) 3м | Е02800310002 | шт | 3 | 2019-11-22 | Кабели | новый | не востребована в производстве
Иркутскэнерго | Братск, ТЭЦ-6, УИТ | Кабель USB A(m) USB B(m) 3м | Е02800310002 | шт | 1 | 2019-11-22 | Кабели | новый | не востребована в производстве
Иркутскэнерго | Братск, ТЭЦ-6, УИТ | Картридж Hewlett Packard C3906A не оригинал | Е00700570001 | шт | 1 | 2019-03-01 | Расходные материалы КМА | новый | не востребована в производстве
Иркутскэнерго | Братск, ТЭЦ-6, УИТ | Картридж NV Print HP CE320A для Color LJ PRO CP1525N/CP1525NW black | 602009970000 | шт | 1 | 2016-12-07 | Расходные материалы КМА | новый | не востребована в производстве
Иркутскэнерго | Братск, ТЭЦ-6, УИТ | Картридж NV Print HP CE323A для Color LJ PRO CP1525N/CP1525NW magenta | 602010000000 | шт | 1 | 2016-12-07 | Расходные материалы КМА | новый | не востребована в производстве
Иркутскэнерго | Братск, ТЭЦ-6, УИТ | Картридж совместимый Cactus CS-C4911 № 82 (голубой) для принтеров HP Design Jet 500/800C | 602007310000 | шт | 2 | 2018-07-13 | Расходные материалы КМА | новый | не востребована в производстве
Иркутскэнерго | Братск, ТЭЦ-6, УИТ | Картридж совместимый Cactus CS-C4913 № 82 (желтый) для принтеров HP Design Jet 500/800C | 602007330000 | шт | 2 | 2018-07-13 | Расходные материалы КМА | новый | не востребована в производстве
Иркутскэнерго | Братск, ТЭЦ-6, УИТ | Картридж совместимый для принтеров HP LaserJet CP1525 , голубой, 1300 стр. Sakura-Printing SACE321A | 602011140000 | шт | 1 | 2017-06-09 | Расходные материалы КМА | новый | не востребована в производстве
Иркутскэнерго | Братск, ТЭЦ-6, УИТ | Картридж_лазерный CACTUS CS-CE320A | Е00700290002 | шт | 2 | 2019-04-12 | Расходные материалы КМА | новый | не востребована в производстве
Иркутскэнерго | Братск, ТЭЦ-6, УИТ | Картридж_лазерный GalaPrint GP-006R01179 | Е00700540002 | шт | 1 | 2019-07-12 | Расходные материалы КМА | новый | не востребована в производстве
Иркутскэнерго | Братск, ТЭЦ-6, УИТ | Клавиатура Logitech K120 | Е03600020001 | шт | 2 | 2018-11-23 | Прочие | новый | не востребована в производстве
Иркутскэнерго | Братск, ТЭЦ-6, УИТ | Клавиатура Oklick 90M черный USB | Е03600020002 | шт | 19 | 2019-04-05 | Прочие | новый | не востребована в производстве
Иркутскэнерго | Братск, ТЭЦ-6, УИТ | Клавиатура SVEN Standard 301 (303) USB+PS/2 чёрная | 602773070000 | шт | 14 | 2016-12-07 | Прочие | новый | не востребована в производстве
Иркутскэнерго | Братск, ТЭЦ-6, УИТ | Копи-картридж Xerox/Барабан для WorkCentre C118/M118/M118i/123/128/133 (60k) 013R00589 БУЛАТ s-Line | 602010890000 | шт | 3 | 2018-10-12 | Расходные материалы КМА | новый | не востребована в производстве
Иркутскэнерго | Братск, ТЭЦ-6, УИТ | Кроссовый шнур W&T RJ45-RJ45, 3м, серый | 604146020000 | шт | 3 | 2016-07-22 | Патч-корды | новый | не востребована в производстве
Иркутскэнерго | Братск, ТЭЦ-6, УИТ | Кроссовый шнур W&T RJ45-RJ45, 5м, серый | 604146000000 | шт | 6 | 2016-10-19 | Патч-корды | новый | не востребована в производстве
Иркутскэнерго | Братск, ТЭЦ-6, УИТ | Печатающая головка Hewlett Packard C4813A оригинал | Е00701250003 | шт | 2 | 2019-08-23 | Расходные материалы КМА | новый | не востребована в производстве
Иркутскэнерго | Братск, ТЭЦ-6, УИТ | Привод DVD+-RW SATA | 603000370000 | шт | 1 | 2016-12-07 | Приводы | новый | не востребована в производстве
Иркутскэнерго | Братск, ТЭЦ-6, УИТ | ТЕРМОПЛЕНКА HP LJ 1012/1015 | 602600220000 | шт | 13 | 2016-12-07 | Расходные материалы КМА | новый | не востребована в производстве
Иркутскэнерго | Братск, ТЭЦ-6, УИТ | Тонер Картридж Cactus CS-CB436AS черный для HP LJ P1505/ M1120/M1522 (2000стр.) | 602008070000 | шт | 5 | 2016-05-20 | Расходные материалы КМА | новый | не востребована в производстве
Иркутскэнерго | Братск, ТЭЦ-6, УИТ | Тонер-картридж HP Color LJ 3500 Q2671 С (4k). 7Q | Е00702230002 | шт | 1 | 2018-10-25 | Расходные материалы КМА | новый | не востребована в производстве
Иркутскэнерго | Братск, ТЭЦ-6, УИТ | Тонер-картридж HP Color LJ 3500 Q2672 Y (4k).7Q | Е00702240002 | шт | 1 | 2018-10-25 | Расходные материалы КМА | новый | не востребована в производстве
Иркутскэнерго | Братск, ТЭЦ-6, УИТ | Тонер-картридж HP Color LJ 3500 Q2673 M (4k). 7Q | Е00702250002 | шт | 1 | 2018-10-25 | Расходные материалы КМА | новый | не востребована в производстве
Иркутскэнерго | Братск, ТЭЦ-6, УИТ | Тонер-картридж HP Color LJ 3500/3700 Q2670 B (6k). 7Q | Е00702220002 | шт | 1 | 2018-10-25 | Расходные материалы КМА | новый | не востребована в производстве
Иркутскэнерго | Братск, ТЭЦ-6, УИТ | Тонер-картридж HP Color LJ M251/CP1215/CP1525 Т-к CF213A/CB543A/CE323A (131X/125A/128A) Magenta Universal (1.8k) 7Q | 602010590000 | шт | 1 | 2018-11-16 | Расходные материалы КМА | новый | не востребована в производстве
Иркутскэнерго | Братск, ТЭЦ-6, УИТ | Тонер-картридж НР LJ Pro M125/127 CF283A (1,5k) 7Q | Е00702210003 | шт | 2 | 2018-11-16 | Расходные материалы КМА | новый | не востребована в производстве
Иркутскэнерго | Братск, ТЭЦ-6, УИТ | Шнур коммутационный Cat 5e, U/UTP, HF(LSZH), RJ45, серый, 2 м ECS | Е03100000002 | шт | 9 | 2016-10-19 | Патч-корды | новый | не востребована в производстве
Иркутскэнерго | Братск, ТЭЦ-6, ХИМ.ЛАБОРАТОРИЯ | Лом металлов содержащий серебро | К80200120000 | г | 8.769 | 2019-10-29 | Лом драгоценных металлов | предложено перевести в металлолом | Не пригодны к использованию
Иркутскэнерго | Братск, ТЭЦ-6, ХИМ.ЛАБОРАТОРИЯ | Лом содержащий золото | К80200000000 | г | 1.389 | 2019-10-29 | Лом драгоценных металлов | предложено перевести в металлолом | Не пригодны к использованию
Иркутскэнерго | Братск, ТЭЦ-6, ХИМ.ЛАБОРАТОРИЯ | Лом содержащий индий | К80200010000 | г | 0.009 | 2019-11-26 | Лом драгоценных металлов | предложено перевести в металлолом | Не пригодны к использованию
Иркутскэнерго | Братск, ТЭЦ-6, ХИМ.ЛАБОРАТОРИЯ | Лом содержащий паладий | К80200040000 | г | 1.066 | 2019-10-29 | Лом драгоценных металлов | предложено перевести в металлолом | Не пригодны к использованию
Иркутскэнерго | Братск, ТЭЦ-6, ЦЕНТРАЛЬНЫЙ СКЛАД | Лом металлов содержащий серебро | К80200120000 | г | 46.912 | 2019-10-29 | Лом драгоценных металлов | предложено перевести в металлолом | Не пригодны к использованию
Иркутскэнерго | Братск, ТЭЦ-6, ЦЕНТРАЛЬНЫЙ СКЛАД | Лом содержащий золото | К80200000000 | г | 2.546 | 2019-10-29 | Лом драгоценных металлов | предложено перевести в металлолом | Не пригодны к использованию
Иркутскэнерго | Братск, ТЭЦ-6, ЦЕНТРАЛЬНЫЙ СКЛАД | Лом содержащий паладий | К80200040000 | г | 2.914 | 2019-10-29 | Лом драгоценных металлов | предложено перевести в металлолом | Не пригодны к использованию
Иркутскэнерго | Братск, ТЭЦ-6, ЦЕНТРАЛЬНЫЙ СКЛАД | Лом содержащий платину | К80200060000 | г | 0.294 | 2019-10-29 | Лом драгоценных металлов | предложено перевести в металлолом | Не пригодны к использованию
Иркутскэнерго | Братск, ТЭЦ-6, ЦОРти | ТРУБКА ЛАТУННАЯ 19*1 3,5М | 030400950000 | м | 0.16 | 2011-12-31 | Трубы, детали трубопроводов, трубопроводная арматураи з/ч |  | не востребована в производстве
Иркутскэнерго | Ангарск, тэц-9 | Сильфонное компенсационное устройство AXLMSSU-16-0300-190-5 (-190 на 100 циклов) |  | шт | 9 | 15.08.2016 | Трубы, детали трубопроводов, трубопроводная арматураи з/ч |  | удовлетворительное
Иркутскэнерго | Ангарск, тэц-9 | Сильфонное компенсационное устройство AXLMSSU-16-0400-400-5 (+40/-360 на 100 циклов) |  | шт | 6 | 15.08.2016 | Трубы, детали трубопроводов, трубопроводная арматураи з/ч |  | удовлетворительное
Иркутскэнерго | Ангарск, тэц-9 | Алюмосиликатный продукт |  | т | 23.74 | 28.10.2019 | ЗШО |  | удовлетворительное
Иркутскэнерго | Ангарск, тэц-9 | Лента конвейерная 2Ш-1400-5-ТК-200-2-4,5-3,5-Г-1-РБ б/у |  | м2 | 406 | 18.09.2019 | запчасти конвейеров |  | удовлетворительное
Иркутскэнерго | Ангарск, тэц-9 | Кабель с изоляцией из сшитого полиэтилена ПВБП 3х185/70 35кВ |  | км | 0.332 | 24.10.2018 | кабельная продукция |  | удовлетворительное
Иркутскэнерго | Ангарск, тэц-9 | КЛАПАН КОМБИНИРОВАННЫЙ III СТ. АВШ 37/200 304-98-31-00 |  | шт | 1 | 31.12.2011 | Трубы, детали трубопроводов, трубопроводная арматураи з/ч |  | удовлетворительное
Иркутскэнерго | Ангарск, тэц-9 | Решетка металлическая б/у |  | шт | 24 | 31.10.2016 | прочее |  | удовлетворительное
Иркутскэнерго | Ангарск, тэц-9 | ЗАТВОР ЧУГУННЫЙ ДУ600 РУ 10 32Ч926Р |  | шт | 1 | 31.12.2011 | Трубы, детали трубопроводов, трубопроводная арматураи з/ч |  | удовлетворительное
Иркутскэнерго | Ангарск, тэц-9 | ВЕНТИЛЬ ЗАПОРНЫЙ ИЗ УГЛЕРОДИСТОЙ СТАЛИ ФЛАНЦЕВЫЙ ДУ80 РУ16 15С65НЖ |  | шт | 1 | 19.08.2016 | Трубы, детали трубопроводов, трубопроводная арматураи з/ч |  | удовлетворительное
Иркутскэнерго | Ангарск, тэц-9 | КОМПЕНСАТОР САЛЬНИКОВЫЙ ОДНОСТОРОННИЙ ДУ800,РУ25 |  | шт | 4 | 31.12.2011 | Трубы, детали трубопроводов, трубопроводная арматураи з/ч |  | удовлетворительное
Иркутскэнерго | Ангарск, тэц-9 | Пароперегреватель конвективный 3 ст. (вых. коллектор) Ч.К-450174 (ТП-81) (ф273х45 ст.15Х1МФ) |  | шт | 2 | 30.09.2019 | запчасти котлов |  | удовлетворительное
Иркутскэнерго | Ангарск, тэц-9 | ПАРООХЛАДИТЕЛЬ |  | шт | 1 | 01.10.2014 | запчасти котлов |  | удовлетворительное
Иркутскэнерго | Ангарск, тэц-9 | Кабель ПЛАСТМАСОВОЙ ОБОЛОЧКЕ ПЭ ИЗОЛЯЦИЕЙ АЛЮМ.ЭКРАНОМ ТППЭП 5Х2Х0.4 |  | км | 3.5 | 31.12.2011 | кабельная продукция |  | удовлетворительное
Иркутскэнерго | Ангарск, тэц-9 | Кабель ПЛАСТМАСОВОЙ ОБОЛОЧКЕ ПЭ ИЗОЛЯЦИЕЙ АЛЮМ.ЭКРАНОМ ТППЭП 10Х2Х0.4 |  | км | 5.95 | 31.12.2011 | кабельная продукция |  | удовлетворительное
Иркутскэнерго | Ангарск, тэц-9 | Кабель ПЛАСТМАСОВОЙ ОБОЛОЧКЕ ПЭ ИЗОЛЯЦИЕЙ АЛЮМ.ЭКРАНОМ ТППЭП 20Х2Х0.4 |  | км | 0.25 | 31.12.2011 | кабельная продукция |  | удовлетворительное
Иркутскэнерго | Ангарск, тэц-9 | Кабель ПЛАСТМАСОВ.ОБОЛ.ПЭ ИЗОЛЯЦИЕЙ АЛЮМ.ЭКР.ЗАПОЛНЕННЫЙ ТППЭПЗ 30Х2Х0.4 |  | км | 0.9 | 31.12.2011 | кабельная продукция |  | удовлетворительное
Иркутскэнерго | Ангарск, тэц-9 | Кабель ПВХ ОБОЛ.ПВХ ИЗОЛЯЦИЕЙ ЭКРАНОМ ИЗ АЛЮМИН.ЛЕНТЫ ТСВ 41Х2Х0.4 |  | км | 0.3 | 31.12.2011 | кабельная продукция |  | удовлетворительное
Иркутскэнерго | Ангарск, тэц-9 | Кабель ПЛАСТМАСОВОЙ ОБОЛОЧКЕ ПЭ ИЗОЛЯЦИЕЙ АЛЮМ.ЭКРАНОМ ТППЭП 30Х2Х0.4 |  | км | 1.46 | 31.12.2011 | кабельная продукция |  | удовлетворительное
Иркутскэнерго | Ангарск, тэц-9 | Кабель ПЛАСТМАСОВ.ОБОЛ.ПЭ ИЗОЛЯЦИЕЙ АЛЮМ.ЭКР.ЗАПОЛНЕННЫЙ ТППЭПЗ 20Х2Х0.4 |  | км | 1 | 31.12.2011 | кабельная продукция |  | удовлетворительное
Иркутскэнерго | Ангарск, тэц-9 | Кабель ПЛАСТМАСОВ.ОБОЛ.ПЭ ИЗОЛ.АЛЮМ.ЭКРАН.ЗАПОЛНЕН.БРОНИР ТППЭПЗБ 30Х2Х0.4 |  | км | 0.15 | 31.12.2011 | кабельная продукция |  | удовлетворительное
Иркутскэнерго | Ангарск, тэц-9 | Кабель ПЛАСТМАСОВ.ОБОЛ.ПЭ ИЗОЛ.АЛЮМ.ЭКРАН.ЗАПОЛНЕН.БРОНИР ТППЭПЗБ 50Х2Х0.4 |  | км | 0.17 | 31.12.2011 | кабельная продукция |  | удовлетворительное
Иркутскэнерго | Ангарск, тэц-9 | Кабель ПВХ ОБОЛ.ПВХ ИЗОЛЯЦИЕЙ ЭКРАНОМ ИЗ АЛЮМИН.ЛЕНТЫ ТСВ 10Х2Х0.4 |  | км | 0.5 | 31.12.2011 | кабельная продукция |  | удовлетворительное
Иркутскэнерго | Ангарск, тэц-9 | Кабель ПВХ ОБОЛ.ПВХ ИЗОЛЯЦИЕЙ ЭКРАНОМ ИЗ АЛЮМИН.ЛЕНТЫ ТСВ 20Х2Х0.4 |  | км | 2 | 31.12.2011 | кабельная продукция |  | удовлетворительное
Иркутскэнерго | Ангарск, тэц-9 | Кабель ПВХ ОБОЛ.ПВХ ИЗОЛЯЦИЕЙ ЭКРАНОМ ИЗ АЛЮМИН.ЛЕНТЫ ТСВ 103Х2Х0.4 |  | км | 0.3 | 31.12.2011 | кабельная продукция |  | удовлетворительное
Иркутскэнерго | Ангарск, тэц-9 | Отвод 90 426х10-Ст.20 ГОСТ 17375-2001 |  | шт | 1 | 27.09.2019 | Трубы, детали трубопроводов, трубопроводная арматураи з/ч |  | удовлетворительное
Иркутскэнерго | Ангарск, тэц-9 | Лист S6 просечной ст. 3 |  | т | 0.335 | 18.05.2018 | металлопрокат |  | удовлетворительное
Иркутскэнерго | Ангарск, тэц-9 | Труба Ф 530х9 б/у |  | т | 3.798 | 18.05.2018 | Трубы, детали трубопроводов, трубопроводная арматураи з/ч |  | удовлетворительное
Иркутскэнерго | Ангарск, тэц-9 | Отвод 530*10 |  | шт | 4 | 18.05.2018 | Трубы, детали трубопроводов, трубопроводная арматураи з/ч |  | удовлетворительное
Иркутскэнерго | Ангарск, тэц-9 | Плиты бетонные 1,0*1,3м. б/у |  | шт | 11 | 04.09.2018 | Строительные материалы и оборудование |  | удовлетворительное
Иркутскэнерго | Ангарск ТЭЦ-10 | Вал насоса ОПВ3-110 б/у | 953500450000 | шт | 2 | 2018-09-25 | насосно/компрессорное оборудование и з/ч | б/у | без движения
Иркутскэнерго | Ангарск ТЭЦ-10 | Ж/б блоки б/у | 951994760000 | шт | 10 | 27.10.2017 | Строительные материалы и оборудование | б/у | без движения
Иркутскэнерго | Ангарск ТЭЦ-10 | Плита ж/б б/у | 951849900000 | шт | 5 | 2018-08-08 | Строительные материалы и оборудование | б/у | без движения
Иркутскэнерго | Ангарск ТЭЦ-10 | Плита заборная б/у | 953150500000 | шт | 219 | 23.10.2017 | Строительные материалы и оборудование | б/у | без движения
Иркутскэнерго | Ангарск ТЭЦ-10 | Столб железобетонный б/у | 953192000000 | шт | 39 | 2018-09-25 | Строительные материалы и оборудование | б/у | без движения
Иркутскэнерго | Ангарск ТЭЦ-10 | Балка двутавровая 14 | К91000350038 | т | 0.36 | 1905-07-09 | металлопрокат | б/у | оприходовано в результатет аудита, паспорта и сертификаты отсутствуют, состояние удовлетворительно
Иркутскэнерго | Ангарск ТЭЦ-10 | Вал у ПВД бл.№2 б/у | 953500230000 | шт | 2 | 1905-07-09 | запчасть насоса | б/у | оприходовано в результатет аудита, паспорта и сертификаты отсутствуют, состояние удовлетворительно
Иркутскэнерго | Ангарск ТЭЦ-10 | ВАЛ ДЫМОСОСА (Б/У) | 953131700000 | шт | 1 | 1905-07-09 | запчасть дымососа | б/у | оприходовано в результатет аудита, паспорта и сертификаты отсутствуют, состояние удовлетворительно
Иркутскэнерго | Ангарск ТЭЦ-10 | Вал ПЭНа ПЭ580-200 б/у | 953500360000 | шт | 2 | 1905-07-09 | запчасть насоса | б/у | оприходовано в результатет аудита, паспорта и сертификаты отсутствуют, состояние удовлетворительно
Иркутскэнерго | Ангарск ТЭЦ-10 | Валоповорот К-160-130 б/у | 953500240000 | шт | 1 | 1905-07-09 | запчасть турбины | б/у | оприходовано в результатет аудита, паспорта и сертификаты отсутствуют, состояние удовлетворительно
Иркутскэнерго | Ангарск ТЭЦ-10 | Венец зубчатый Ч.4650 (Ш-16) б/у | Г01100000001 | шт | 1 | 1905-07-09 | запчасть мельницы | б/у | оприходовано в результатет аудита, паспорта и сертификаты отсутствуют, состояние удовлетворительно
Иркутскэнерго | Ангарск ТЭЦ-10 | Вкладыш ОП№2,4 ПТ-60-90/13 б/у | 953500890000 | шт | 3 | 1905-07-09 | запчасть турбины | б/у | оприходовано в результатет аудита, паспорта и сертификаты отсутствуют, состояние удовлетворительно
Иркутскэнерго | Ангарск ТЭЦ-10 | Вкладыш ОП№5,6 ПТ-60-90/13 б/у | 953500350000 | шт | 3 | 1905-07-09 | запчасть турбины | б/у | оприходовано в результатет аудита, паспорта и сертификаты отсутствуют, состояние удовлетворительно
Иркутскэнерго | Ангарск ТЭЦ-10 | Вкладыш ОУП№1 К-150-130 | 953501170000 | шт | 1 | 1905-07-09 | запчасть турбины | б/у | оприходовано в результатет аудита, паспорта и сертификаты отсутствуют, состояние удовлетворительно
Иркутскэнерго | Ангарск ТЭЦ-10 | Вкладыш ОУП№1 ПТ-60-90/13 б/у | 953501290000 | шт | 2 | 1905-07-09 | запчасть турбины | б/у | оприходовано в результатет аудита, паспорта и сертификаты отсутствуют, состояние удовлетворительно
Иркутскэнерго | Ангарск ТЭЦ-10 | Горелка пылеуголная НЗ ТЭЦ б/у | ЖБ4600890001 | шт | 1 | 1905-07-09 | запчасть котлоагрегата | б/у | оприходовано в результатет аудита, паспорта и сертификаты отсутствуют, состояние удовлетворительно
Иркутскэнерго | Ангарск ТЭЦ-10 | Диафрагма проточной части ЦНД К-150-130 | 953500170000 | шт | 19 | 1905-07-09 | запчасть турбины | б/у | оприходовано в результатет аудита, паспорта и сертификаты отсутствуют, состояние удовлетворительно
Иркутскэнерго | Ангарск ТЭЦ-10 | Диафрагмы ЦВД К-160-130 б/у | 953172700000 | шт | 10 | 1905-07-09 | запчасть турбины | б/у | оприходовано в результатет аудита, паспорта и сертификаты отсутствуют, состояние удовлетворительно
Иркутскэнерго | Ангарск ТЭЦ-10 | Диск защитный (торцевое уплотнение) насоса 12/12Гр-(7)-840R-РЕТ (ГрТ 1600/50) Полтава | 953500440000 | шт | 1 | 1905-07-09 | запчасть насоса | б/у | оприходовано в результатет аудита, паспорта и сертификаты отсутствуют, состояние удовлетворительно
Иркутскэнерго | Ангарск ТЭЦ-10 | ЖЕЛОБ КАМНЕЛИТОЙ ЖИГ-400 | 30600640000 | шт | 23 | 1905-07-09 | запчасть канвлов гидрозолоудаления | б/у | оприходовано в результатет аудита, паспорта и сертификаты отсутствуют, состояние удовлетворительно
Иркутскэнерго | Ангарск ТЭЦ-10 | Клапан стопорный Ч.Б-365-34СБА б/у | Ж01000120000 | шт | 1 | 1905-07-09 | запчасть турбины | б/у | оприходовано в результатет аудита, паспорта и сертификаты отсутствуют, состояние удовлетворительно
Иркутскэнерго | Ангарск ТЭЦ-10 | КОЛЕСО РАБОЧЕЕ МЕЛЬНИЧНОГО ВЕНТИЛЯТОРА МВ-50 (Б/У) | 953132400000 | шт | 1 | 1905-07-09 | запчасть мельничного вентилятора | б/у | оприходовано в результатет аудита, паспорта и сертификаты отсутствуют, состояние удовлетворительно
Иркутскэнерго | Ангарск ТЭЦ-10 | Колесо рабочее насоса Грт 1600/50 Бобруйск | 953500470000 | шт | 3 | 1905-07-09 | запчасть насоса | б/у | оприходовано в результатет аудита, паспорта и сертификаты отсутствуют, состояние удовлетворительно
Иркутскэнерго | Ангарск ТЭЦ-10 | Корпус внутренний насоса Грт 1600/50 Бобруйск | 953500290000 | шт | 4 | 1905-07-09 | запчасть насоса | б/у | оприходовано в результатет аудита, паспорта и сертификаты отсутствуют, состояние удовлетворительно
Иркутскэнерго | Ангарск ТЭЦ-10 | Корпус концевых уплотнений ПТ-60-90/13 б/у | 953500160000 | шт | 4 | 1905-07-09 | запчасть турбины | б/у | оприходовано в результатет аудита, паспорта и сертификаты отсутствуют, состояние удовлетворительно
Иркутскэнерго | Ангарск ТЭЦ-10 | Круг 390х70 | К91000020082 | шт | 1 | 1905-07-09 | металлопрокат | б/у | оприходовано в результатет аудита, паспорта и сертификаты отсутствуют, состояние удовлетворительно
Иркутскэнерго | Ангарск ТЭЦ-10 | Круг 580х155 б/у | К91000350368 | т | 0.336 | 1905-07-09 | металлопрокат | б/у | оприходовано в результатет аудита, паспорта и сертификаты отсутствуют, состояние удовлетворительно
Иркутскэнерго | Ангарск ТЭЦ-10 | Круг НД-30 ГОСТ2590-2006 Ст3 3ГП _ Б/У | А62600440000 | т | 4.668 | 1905-07-09 | металлопрокат | б/у | оприходовано в результатет аудита, паспорта и сертификаты отсутствуют, состояние удовлетворительно
Иркутскэнерго | Ангарск ТЭЦ-10 | КРУГ СТ. 3 Ф 120 б/у | 953190380000 | т | 0.008 | 1905-07-09 | металлопрокат | б/у | оприходовано в результатет аудита, паспорта и сертификаты отсутствуют, состояние удовлетворительно
Иркутскэнерго | Ангарск ТЭЦ-10 | КРУГ СТ. 3 Ф 30 б/у | 953190230000 | т | 0.034 | 1905-07-09 | металлопрокат | б/у | оприходовано в результатет аудита, паспорта и сертификаты отсутствуют, состояние удовлетворительно
Иркутскэнерго | Ангарск ТЭЦ-10 | КРУГ СТ. 3 Ф 40 б/у | 953190250000 | т | 0.044 | 1905-07-09 | металлопрокат | б/у | оприходовано в результатет аудита, паспорта и сертификаты отсутствуют, состояние удовлетворительно
Иркутскэнерго | Ангарск ТЭЦ-10 | Круг стальной 80 б/у | К91000350216 | т | 0.25 | 1905-07-09 | металлопрокат | б/у | оприходовано в результатет аудита, паспорта и сертификаты отсутствуют, состояние удовлетворительно
Иркутскэнерго | Ангарск ТЭЦ-10 | ЛИСТ 12ММ 12Х1МФ ГОСТ15520-79 | 60189660000 | т | 0.726 | 1905-07-09 | металлопрокат | б/у | оприходовано в результатет аудита, паспорта и сертификаты отсутствуют, состояние удовлетворительно
Иркутскэнерго | Ангарск ТЭЦ-10 | Лист 12 мм | К91000350006 | т | 2.495 | 1905-07-09 | металлопрокат | б/у | оприходовано в результатет аудита, паспорта и сертификаты отсутствуют, состояние удовлетворительно
Иркутскэнерго | Ангарск ТЭЦ-10 | Лист 70 мм | К91000350055 | т | 1.076 | 1905-07-09 | металлопрокат |  | оприходовано в результатет аудита, паспорта и сертификаты отсутствуют, состояние удовлетворительно
Иркутскэнерго | Ангарск ТЭЦ-10 | Лист нерж. 20 мм | К91000350013 | т | 0.286 | 1905-07-09 | металлопрокат |  | оприходовано в результатет аудита, паспорта и сертификаты отсутствуют, состояние удовлетворительно
Иркутскэнерго | Ангарск ТЭЦ-10 | Муфта Ч. 7680-00-00(ВМ-50/1000) б/у | Г44200020000 | шт | 1 | 1905-07-09 | запчасть механизма |  | оприходовано в результатет аудита, паспорта и сертификаты отсутствуют, состояние удовлетворительно
Иркутскэнерго | Ангарск ТЭЦ-10 | Муфта Ч.3475 (Ш-16) б/у | Г01100350000 | шт | 3 | 1905-07-09 | запчасть механизма |  | оприходовано в результатет аудита, паспорта и сертификаты отсутствуют, состояние удовлетворительно
Иркутскэнерго | Ангарск ТЭЦ-10 | Муфта Ч.4051.02.000 (ПК-24) (Шлаковый шнек) | В01101300000 | шт | 2 | 1905-07-09 | запчасть механизма |  | оприходовано в результатет аудита, паспорта и сертификаты отсутствуют, состояние удовлетворительно
Иркутскэнерго | Ангарск ТЭЦ-10 | Насос СЭ 1250-140-8 без эл/дв б/у | Б92200010000 | шт | 2 | 1905-07-09 | насос |  | оприходовано в результатет аудита, паспорта и сертификаты отсутствуют, состояние удовлетворительно
Иркутскэнерго | Ангарск ТЭЦ-10 | Обойма вкладыша ОП№2,4 ПТ-60-90/13 б/у | 953500830000 | шт | 2 | 1905-07-09 | запчасть турбины |  | оприходовано в результатет аудита, паспорта и сертификаты отсутствуют, состояние удовлетворительно
Иркутскэнерго | Ангарск ТЭЦ-10 | Обойма вкладыша ОП№5,6 ПТ-60-90/13 б/у | 953501340000 | шт | 3 | 1905-07-09 | запчасть турбины |  | оприходовано в результатет аудита, паспорта и сертификаты отсутствуют, состояние удовлетворительно
Иркутскэнерго | Ангарск ТЭЦ-10 | Обойма вкладыша ОУП№1 К-150-130 | 953500920000 | шт | 1 | 1905-07-09 | запчасть турбины |  | оприходовано в результатет аудита, паспорта и сертификаты отсутствуют, состояние удовлетворительно
Иркутскэнерго | Ангарск ТЭЦ-10 | Отвод 219Х25 90 | К91000350067 | т | 2.136 | 1905-07-09 | фасонина |  | оприходовано в результатет аудита, паспорта и сертификаты отсутствуют, состояние удовлетворительно
Иркутскэнерго | Ангарск ТЭЦ-10 | Отвод 90 133х6-Ст.20 ГОСТ 17375-2001 | 40301060000 | шт | 7 | 1905-07-09 | фасонина |  | оприходовано в результатет аудита, паспорта и сертификаты отсутствуют, состояние удовлетворительно
Иркутскэнерго | Ангарск ТЭЦ-10 | Подшипник ПЭН из двух половин б/у | К91000020166 | шт | 8 | 1905-07-09 | запчасть насоса |  | оприходовано в результатет аудита, паспорта и сертификаты отсутствуют, состояние удовлетворительно
Иркутскэнерго | Ангарск ТЭЦ-10 | Поковка для изготовления вала ПЭ580-200 б/у | 953500320000 | шт | 2 | 1905-07-09 | металлопрокат |  | оприходовано в результатет аудита, паспорта и сертификаты отсутствуют, состояние удовлетворительно
Иркутскэнерго | Ангарск ТЭЦ-10 | Полумуфта К-160-130 б/у | 953500770000 | шт | 2 | 1905-07-09 | запчасть турбины |  | оприходовано в результатет аудита, паспорта и сертификаты отсутствуют, состояние удовлетворительно
Иркутскэнерго | Ангарск ТЭЦ-10 | Проточная часть КЭН 12КСВ 9х4 б/у | 953500730000 | шт | 4 | 1905-07-09 | запчасть насоса |  | оприходовано в результатет аудита, паспорта и сертификаты отсутствуют, состояние удовлетворительно
Иркутскэнерго | Ангарск ТЭЦ-10 | Сервомотор клапана П/П К-160-130 б/у | 953500760000 | шт | 1 | 1905-07-09 | запчасть турбины |  | оприходовано в результатет аудита, паспорта и сертификаты отсутствуют, состояние удовлетворительно
Иркутскэнерго | Ангарск ТЭЦ-10 | Сервомотор стопорного клапана ПТ-60-90/13 б/у | 953500340000 | шт | 1 | 1905-07-09 | запчасть турбины |  | оприходовано в результатет аудита, паспорта и сертификаты отсутствуют, состояние удовлетворительно
Иркутскэнерго | Ангарск ТЭЦ-10 | Спираль ПВД | 953501280000 | шт | 22 | 1905-07-09 | запчасть подогревателя |  | оприходовано в результатет аудита, паспорта и сертификаты отсутствуют, состояние удовлетворительно
Иркутскэнерго | Ангарск ТЭЦ-10 | ТОРЦЕВАЯ КРЫШКА Ш-16 С ЦАПФОЙ | 95315398 | шт | 1 | 1905-07-09 | запчасть мельницы |  | оприходовано в результатет аудита, паспорта и сертификаты отсутствуют, состояние удовлетворительно
Иркутскэнерго | Ангарск ТЭЦ-10 | Труба 219Х14 | К91000350078 | т | 0.4 | 1905-07-09 | металлопрокат |  | оприходовано в результатет аудита, паспорта и сертификаты отсутствуют, состояние удовлетворительно
Иркутскэнерго | Ангарск ТЭЦ-10 | Труба 245Х8 | К91000350079 | т | 0.48 | 1905-07-09 | металлопрокат |  | оприходовано в результатет аудита, паспорта и сертификаты отсутствуют, состояние удовлетворительно
Иркутскэнерго | Ангарск ТЭЦ-10 | Труба 273Х28 | К91000350080 | т | 0.522 | 1905-07-09 | металлопрокат |  | оприходовано в результатет аудита, паспорта и сертификаты отсутствуют, состояние удовлетворительно
Иркутскэнерго | Ангарск ТЭЦ-10 | Труба 273Х38 | К91000350083 | т | 0.61 | 1905-07-09 | металлопрокат |  | оприходовано в результатет аудита, паспорта и сертификаты отсутствуют, состояние удовлетворительно
Иркутскэнерго | Ангарск ТЭЦ-10 | Труба 273Х40 | К91000350084 | т | 0.724 | 1905-07-09 | металлопрокат |  | оприходовано в результатет аудита, паспорта и сертификаты отсутствуют, состояние удовлетворительно
Иркутскэнерго | Ангарск ТЭЦ-10 | Труба 325Х65 | К91000350090 | т | 0.982 | 1905-07-09 | металлопрокат |  | оприходовано в результатет аудита, паспорта и сертификаты отсутствуют, состояние удовлетворительно
Иркутскэнерго | Ангарск ТЭЦ-10 | Труба 377Х63 | К91000350089 | т | 3.3 | 1905-07-09 | металлопрокат |  | оприходовано в результатет аудита, паспорта и сертификаты отсутствуют, состояние удовлетворительно
Иркутскэнерго | Ангарск ТЭЦ-10 | Труба 426х10 б/у | К60300900000 | т | 1.525 | 1905-07-09 | металлопрокат |  | оприходовано в результатет аудита, паспорта и сертификаты отсутствуют, состояние удовлетворительно
Иркутскэнерго | Ангарск ТЭЦ-10 | Труба ф325х8 б/у | К91000350255 | т | 0.396 | 1905-07-09 | металлопрокат |  | оприходовано в результатет аудита, паспорта и сертификаты отсутствуют, состояние удовлетворительно
Иркутскэнерго | Ангарск ТЭЦ-10 | Труба черная 42х5 б/у | 951800850000 | т | 0.638 | 1905-07-09 | металлопрокат |  | оприходовано в результатет аудита, паспорта и сертификаты отсутствуют, состояние удовлетворительно
Иркутскэнерго | Ангарск ТЭЦ-10 | Шестигранник 36мм | К91000350025 | т | 0.042 | 1905-07-09 | металлопрокат |  | оприходовано в результатет аудита, паспорта и сертификаты отсутствуют, состояние удовлетворительно
Иркутскэнерго | Ангарск ТЭЦ-10 | Шнек Ч.5290-05-00А (правый) б/у | Д22900020002 | шт | 1 | 1905-07-09 | запчасть котлоагрегата |  | оприходовано в результатет аудита, паспорта и сертификаты отсутствуют, состояние удовлетворительно
Иркутскэнерго | Ангарск ТЭЦ-10 | ШНЕК ШПСУ (Б/У) | 953133430000 | шт | 4 | 1905-07-09 | запчасть питателя угля |  | оприходовано в результатет аудита, паспорта и сертификаты отсутствуют, состояние удовлетворительно
Иркутскэнерго | Ангарск ТЭЦ-10 | Шпилька разъёма ЦВД ПТ-60-90/13 б/у | 953501130000 | шт | 11 | 1905-07-09 | запчасть турбины |  | оприходовано в результатет аудита, паспорта и сертификаты отсутствуют, состояние удовлетворительно
Иркутскэнерго | Ангарск ТЭЦ-10 | Эжектора ЭП-3-600-4 б/у | 953500460000 | шт | 2 | 1905-07-09 | запчасть турбины |  | оприходовано в результатет аудита, паспорта и сертификаты отсутствуют, состояние удовлетворительно
Иркутскэнерго | Ангарск ТЭЦ-10 | Канат грузовой всп. подъем диаметр 21 мм кран мостовой ТО рег. № 23080, 23082 | 953600830000 | м | 291 | 1905-07-09 | запчасть подьемного сооружения |  | оприходовано в результатет аудита, паспорта и сертификаты отсутствуют, состояние удовлетворительно
Иркутскэнерго | Ангарск ТЭЦ-10 | Канат грузовой всп. подъем диаметр 22,5 мм кран мостовой ТО рег. № 23080, 23082 | 953600800000 | м | 109 | 1905-07-09 | запчасть подьемного сооружения |  | оприходовано в результатет аудита, паспорта и сертификаты отсутствуют, состояние удовлетворительно
Иркутскэнерго | Ангарск ТЭЦ-10 | Канат грузовой гл. подъем диаметр 18 мм кран мостовой КО рег. № 23079, 23083 | 953601520000 | м | 60 | 1905-07-09 | запчасть подьемного сооружения |  | оприходовано в результатет аудита, паспорта и сертификаты отсутствуют, состояние удовлетворительно
Иркутскэнерго | Ангарск ТЭЦ-10 | Канат грузовой гл. подъем диаметр 19,5 мм кран мостовой КО рег. № 23079, 23083 | 953600750000 | м | 150 | 1905-07-09 | запчасть подьемного сооружения |  | оприходовано в результатет аудита, паспорта и сертификаты отсутствуют, состояние удовлетворительно
Иркутскэнерго | Ангарск ТЭЦ-10 | Канат грузовой диаметр 11 мм электротельфера КО отм. 9.000 рег. № 22, 24 | 953601350000 | м | 171 | 1905-07-09 | запчасть подьемного сооружения |  | оприходовано в результатет аудита, паспорта и сертификаты отсутствуют, состояние удовлетворительно
Иркутскэнерго | Ангарск ТЭЦ-10 | Канат грузовой диаметр 12 мм электротельфера КО отм. 9.000 рег. № 16, 18 | 953601040000 | м | 32 | 1905-07-09 | запчасть подьемного сооружения |  | оприходовано в результатет аудита, паспорта и сертификаты отсутствуют, состояние удовлетворительно
Иркутскэнерго | Ангарск ТЭЦ-10 | Канат грузовой диаметр 13 мм электротельфера КО отм. 9.000 от 2,0-3,0т | 953600960000 | м | 162 | 1905-07-09 | запчасть подьемного сооружения |  | оприходовано в результатет аудита, паспорта и сертификаты отсутствуют, состояние удовлетворительно
Иркутскэнерго | Ангарск ТЭЦ-10 | Канат грузовой диаметр 14,5 мм кран п/козловой рег.№ 23110 | 953601550000 | м | 169 | 1905-07-09 | запчасть подьемного сооружения |  | оприходовано в результатет аудита, паспорта и сертификаты отсутствуют, состояние удовлетворительно
Иркутскэнерго | Ангарск ТЭЦ-10 | Канат грузовой диаметр 16 мм кран п/козловой рег. № 23110 крыша КО | 953601240000 | м | 32 | 1905-07-09 | запчасть подьемного сооружения |  | оприходовано в результатет аудита, паспорта и сертификаты отсутствуют, состояние удовлетворительно
Иркутскэнерго | Ангарск ТЭЦ-10 | Канат грузовой диаметр 8,5 мм электротельфера от 0,5-1,5т | 953601180000 | м | 130 | 1905-07-09 | запчасть подьемного сооружения |  | оприходовано в результатет аудита, паспорта и сертификаты отсутствуют, состояние удовлетворительно
Иркутскэнерго | Ангарск ТЭЦ-10 | Колеса передвижения моста, крана мостового КО б/у | 95360182 | м | 12 | 1905-07-09 | запчасть подьемного сооружения |  | оприходовано в результатет аудита, паспорта и сертификаты отсутствуют, состояние удовлетворительно
Иркутскэнерго | Ангарск ТЭЦ-10 | Колеса передвижения моста, крана мостового ТО | 95360137 | м | 10 | 1905-07-09 | запчасть подьемного сооружения |  | оприходовано в результатет аудита, паспорта и сертификаты отсутствуют, состояние удовлетворительно
Иркутскэнерго | Ангарск ТЭЦ-10 | Аппаратура электрическая низковольтная б/у | 953500590000 | шт | 273 | 1905-06-29 | электротехническая продукция |  | паспорта, сертификаты отсутствуют. Состояние удовлетворительное
Иркутскэнерго | Ангарск ТЭЦ-10 | Ввод высоковольтный (Т-1, ТР-А, ТР-Б) б/у | 953166670000 | шт | 3 | 1905-06-29 | электротехническая продукция |  | паспорта, сертификаты отсутствуют. Состояние удовлетворительное
Иркутскэнерго | Ангарск ТЭЦ-10 | Ввод высоковольтный (ТДЦ-20000) б/у | 953166660000 | шт | 4 | 1905-06-29 | электротехническая продукция |  | паспорта, сертификаты отсутствуют. Состояние удовлетворительное
Иркутскэнерго | Ангарск ТЭЦ-10 | Выключатель МКП-110М б/у | 953166640000 | шт | 2 | 1905-06-29 | электротехническая продукция |  | паспорта, сертификаты отсутствуют. Состояние удовлетворительное
Иркутскэнерго | Ангарск ТЭЦ-10 | Изолятор 10 б/у | 953166780000 | шт | 96 | 1905-06-29 | электротехническая продукция |  | паспорта, сертификаты отсутствуют. Состояние удовлетворительное
Иркутскэнерго | Ангарск ТЭЦ-10 | Изолятор 10-750 б/у | 953166860000 | шт | 13 | 1905-06-29 | электротехническая продукция |  | паспорта, сертификаты отсутствуют. Состояние удовлетворительное
Иркутскэнерго | Ангарск ТЭЦ-10 | Изолятор ВГ-10 б/у | 953166850000 | шт | 10 | 1905-06-29 | электротехническая продукция |  | паспорта, сертификаты отсутствуют. Состояние удовлетворительное
Иркутскэнерго | Ангарск ТЭЦ-10 | Изолятор ИОС-35 б/у | 950359150000 | шт | 100 | 1905-06-29 | электротехническая продукция |  | паспорта, сертификаты отсутствуют. Состояние удовлетворительное
Иркутскэнерго | Ангарск ТЭЦ-10 | Изолятор ИОСПК-20 б/у | 953166760000 | шт | 4 | 1905-06-29 | электротехническая продукция |  | паспорта, сертификаты отсутствуют. Состояние удовлетворительное
Иркутскэнерго | Ангарск ТЭЦ-10 | Изолятор ОНЖ-10 б/у | 953166800000 | шт | 28 | 1905-06-29 | электротехническая продукция |  | паспорта, сертификаты отсутствуют. Состояние удовлетворительное
Иркутскэнерго | Ангарск ТЭЦ-10 | Изолятор ОНЖ-35/1000 б/у | 953166810000 | шт | 31 | 1905-06-29 | электротехническая продукция |  | паспорта, сертификаты отсутствуют. Состояние удовлетворительное
Иркутскэнерго | Ангарск ТЭЦ-10 | Изолятор ОНК-10 б/у | 953166870000 | шт | 11 | 1905-06-29 | электротехническая продукция |  | паспорта, сертификаты отсутствуют. Состояние удовлетворительное
Иркутскэнерго | Ангарск ТЭЦ-10 | Изолятор ОНС-10-200 б/у | 953166840000 | шт | 60 | 1905-06-29 | электротехническая продукция |  | паспорта, сертификаты отсутствуют. Состояние удовлетворительное
Иркутскэнерго | Ангарск ТЭЦ-10 | Изолятор ПС-12 б/у | 953166910000 | шт | 200 | 1905-06-29 | электротехническая продукция |  | паспорта, сертификаты отсутствуют. Состояние удовлетворительное
Иркутскэнерго | Ангарск ТЭЦ-10 | Изолятор ПСС-70А б/у | 953166920000 | шт | 95 | 1905-06-29 | электротехническая продукция |  | паспорта, сертификаты отсутствуют. Состояние удовлетворительное
Иркутскэнерго | Ангарск ТЭЦ-10 | Изолятор СПК-6 б/у | 953166770000 | шт | 5 | 1905-06-29 | электротехническая продукция |  | паспорта, сертификаты отсутствуют. Состояние удовлетворительное
Иркутскэнерго | Ангарск ТЭЦ-10 | Прибор электроизмерительный б/у | 953500710000 | шт | 577 | 1905-06-29 | электротехническая продукция |  | паспорта, сертификаты отсутствуют. Состояние удовлетворительное
Иркутскэнерго | Ангарск ТЭЦ-10 | Проходной изолятор ИП-10/1600 б/у | 953166720000 | шт | 4 | 1905-06-29 | электротехническая продукция |  | паспорта, сертификаты отсутствуют. Состояние удовлетворительное
Иркутскэнерго | Ангарск ТЭЦ-10 | Проходной изолятор ИП-10/2000 б/у | 953166730000 | шт | 6 | 1905-06-29 | электротехническая продукция |  | паспорта, сертификаты отсутствуют. Состояние удовлетворительное
Иркутскэнерго | Ангарск ТЭЦ-10 | Проходной изолятор ИП-20/2000 б/у | 953166710000 | шт | 6 | 1905-06-29 | электротехническая продукция |  | паспорта, сертификаты отсутствуют. Состояние удовлетворительное
Иркутскэнерго | Ангарск ТЭЦ-10 | Проходной изолятор ИП-35/6300 б/у | 953166700000 | шт | 2 | 1905-06-29 | электротехническая продукция |  | паспорта, сертификаты отсутствуют. Состояние удовлетворительное
Иркутскэнерго | Ангарск ТЭЦ-10 | Проходной изолятор ИПТ-10/31500 б/у | 953166690000 | шт | 5 | 1905-06-29 | электротехническая продукция |  | паспорта, сертификаты отсутствуют. Состояние удовлетворительное
Иркутскэнерго | Ангарск ТЭЦ-10 | Реле времени б/у | 953166200000 | шт | 18 | 1905-06-29 | электротехническая продукция |  | паспорта, сертификаты отсутствуют. Состояние удовлетворительное
Иркутскэнерго | Ангарск ТЭЦ-10 | Реле напряжения б/у | 953166170000 | шт | 13 | 1905-06-29 | электротехническая продукция |  | паспорта, сертификаты отсутствуют. Состояние удовлетворительное
Иркутскэнерго | Ангарск ТЭЦ-10 | Реле промежуточное б/у | 953166210000 | шт | 55 | 1905-06-29 | электротехническая продукция |  | паспорта, сертификаты отсутствуют. Состояние удовлетворительное
Иркутскэнерго | Ангарск ТЭЦ-10 | Реле тока б/у | 953166180000 | шт | 42 | 1905-06-29 | электротехническая продукция |  | паспорта, сертификаты отсутствуют. Состояние удовлетворительное
Иркутскэнерго | Ангарск ТЭЦ-10 | Реле указательное б/у | 953166190000 | шт | 48 | 1905-06-29 | электротехническая продукция |  | паспорта, сертификаты отсутствуют. Состояние удовлетворительное
Иркутскэнерго | Ангарск ТЭЦ-10 | РТТ-0,38-50 б/у | 953166100000 | шт | 44 | 1905-06-29 | электротехническая продукция |  | паспорта, сертификаты отсутствуют. Состояние удовлетворительное
Иркутскэнерго | Ангарск ТЭЦ-10 | Электродвигатель (б/у) | 953534830000 | шт | 42 | 1905-06-29 | электротехническая продукция |  | паспорта, сертификаты отсутствуют. Состояние удовлетворительное
Иркутскэнерго | Ангарск ТЭЦ-10 | Якорь ЗМГ б/у | 953166560000 | шт | 3 | 1905-06-29 | электротехническая продукция |  | паспорта, сертификаты отсутствуют. Состояние удовлетворительное
Иркутскэнерго | Усоль-Сибирское, ТЭЦ-11 | гиб Ду 50ПВХ | 953611740000 | шт | 20 | 19.10.2018 | Трубы, детали трубопроводов, трубопроводная арматураи з/ч | предложено к списанию - не потребно в дальнейшем применении | Не пригодна для использования на предприятии
Иркутскэнерго | Усоль-Сибирское, ТЭЦ-11 | Шпилька М22х190 | 953587340000 | шт | 3 | 30.05.2018 | метизы/запасные части | б/у - составляет акт состояния | Возможно с ограниченным испльзованием (остаточный ресурс 5-10%
Иркутскэнерго | Усоль-Сибирское, ТЭЦ-11 | Выключатель автомат. АП-50 б/у | 953148370000 | шт | 5 | 28.10.2016 | Прочие вспомогательные материалы/оборудование | б/у - составляет акт состояния | состояние удовлетворительное, возможно с ограниченным использованием
Иркутскэнерго | Усоль-Сибирское, ТЭЦ-11 | Графит листовой армированный МГ-140 1000х1000х3 | 953584850000 | шт | 1 | 31.10.2016 | Прочие вспомогательные материалы/оборудование | б/у - составляет акт состояния | состояние удовлетворительное, возможно с ограниченным использованием
Иркутскэнерго | Усоль-Сибирское, ТЭЦ-11 | Датчик давления Сапфир-22 б/у | 953149930000 | шт | 3 | 11.08.2020 | Инструменты и приборы | б/у - составляет акт состояния | состояние удовлетворительное, возможно с ограниченным использованием
Иркутскэнерго | Усоль-Сибирское, ТЭЦ-11 | КОЛЬЦО КГФ-Г 62Х36Х13 | 850000700000 | #REF! | 10 | 2019-08-24 | Прочие вспомогательные материалы/оборудование | б/у - составляет акт состояния | состояние удовлетворительное, возможно с ограниченным использованием
Иркутскэнерго | Усоль-Сибирское, ТЭЦ-11 | Задний подшипник генератора ТВ-60-2 | 953588350000 | шт | 1 | 31.10.2016 | Прочие вспомогательные материалы/оборудование | б/у - составляет акт состояния | состояние удовлетворительное, возможно с ограниченным использованием
Иркутскэнерго | Усоль-Сибирское, ТЭЦ-11 | Дистанционный указатель положения ДУП-М б/у | 953146950000 | шт | 1 | 11.08.2020 | Инструменты и приборы | б/у - составляет акт состояния | состояние удовлетворительное, возможно с ограниченным использованием
Иркутскэнерго | Усоль-Сибирское, ТЭЦ-11 | Лом приборов и оборудования, содержащий драг.металлы (ТЭЦ-11) | К80200000002 | кг | 1090.7 | 01.01.2019 | Инструменты и приборы | драгметаллы | состояние удовлетворительное, возможно с ограниченным использованием
Иркутскэнерго | Усоль-Сибирское, ТЭЦ-11 | Комплект самопишущий унифицированный КСУ-2 б/у | 951992370000 | шт | 2 | 11.08.2020 | Инструменты и приборы | б/у - составляет акт состояния | состояние удовлетворительное, возможно с ограниченным использованием
Иркутскэнерго | Усоль-Сибирское, ТЭЦ-11 | КСД-2 б/у | 953187650000 | шт | 3 | 11.08.2020 | Инструменты и приборы | б/у - составляет акт состояния | состояние удовлетворительное, возможно с ограниченным использованием
Иркутскэнерго | Усоль-Сибирское, ТЭЦ-11 | Прибор автоматический следящего уравновешивания КСП-4 | 953156830000 | шт | 7 | 11.08.2020 | Инструменты и приборы | б/у - составляет акт состояния | состояние удовлетворительное, возможно с ограниченным использованием
Иркутскэнерго | Усоль-Сибирское, ТЭЦ-11 | Прибор наличия факела ФАКЕЛ-3М б/у | 951824180000 | шт | 3 | 11.08.2020 | Инструменты и приборы | б/у - составляет акт состояния
Иркутскэнерго | Усоль-Сибирское, ТЭЦ-11 | Переход 473х530 | 953588950000 | шт | 1 | 31.10.2016 | Прочие вспомогательные материалы/оборудование | предложено к списанию - не потребно в дальнейшем применении | состояние удовлетворительное, возможно с ограниченным использованием
Иркутскэнерго | Усоль-Сибирское, ТЭЦ-11 | Пластина IФ-I-ТМКЩ-C-10 ГОСТ 7338-90 | А22401350000 | кг | 0.1 | 13.08.2019 | Прочие вспомогательные материалы/оборудование | б/у - составляет акт состояния | состояние удовлетворительное, возможно с ограниченным использованием
Иркутскэнерго | Усоль-Сибирское, ТЭЦ-11 | Комплект потенциометра показывающего КПП-1 б/у | 951992010000 | шт | 3 | 11.08.2020 | Инструменты и приборы | б/у - составляет акт состояния | состояние удовлетворительное, возможно с ограниченным использованием
Иркутскэнерго | Усоль-Сибирское, ТЭЦ-11 | Комплект потенциометра самопишущего КСП-2 б/у | 951992000000 | шт | 8 | 11.08.2020 | Инструменты и приборы | б/у - составляет акт состояния | состояние удовлетворительное, возможно с ограниченным использованием
Иркутскэнерго | Усоль-Сибирское, ТЭЦ-11 | Регулятор давления РДС-НО-80 | 953586670000 | шт | 2 | 24.08.2019 | Инструменты и приборы | б/у - составляет акт состояния | состояние удовлетворительное, возможно с ограниченным использованием
Иркутскэнерго | Усоль-Сибирское, ТЭЦ-11 | Редуктор КДУ малый (колонка дистанционного управления) б/у | 951823150000 | шт | 2 | 11.08.2020 | Инструменты и приборы | б/у - составляет акт состояния | состояние удовлетворительное, возможно с ограниченным использованием
Иркутскэнерго | Усоль-Сибирское, ТЭЦ-11 | Реле РСВ-01-3УХЛ4 б/у | 953147480000 | шт | 8 | 19.09.2019 | Инструменты и приборы | б/у - составляет акт состояния | состояние удовлетворительное, возможно с ограниченным использованием
Иркутскэнерго | Усоль-Сибирское, ТЭЦ-11 | Реле РТ 40 б/у | 951839740000 | шт | 9 | 11.08.2020 | Инструменты и приборы | б/у - составляет акт состояния | состояние удовлетворительное, возможно с ограниченным использованием
Иркутскэнерго | Усоль-Сибирское, ТЭЦ-11 | Реле РУ 21 б/у | 951840460000 | шт | 18 | 11.08.2020 | Инструменты и приборы | б/у - составляет акт состояния | состояние удовлетворительное, возможно с ограниченным использованием
Иркутскэнерго | Усоль-Сибирское, ТЭЦ-11 | Реле времени б/у | 953166200000 | шт | 8 | 11.08.2020 | Инструменты и приборы | б/у - составляет акт состояния
Иркутскэнерго | Усоль-Сибирское, ТЭЦ-11 | Реле промежуточное б/у | 953166210000 | шт | 27 | 11.08.2020 | Инструменты и приборы | б/у - составляет акт состояния
Иркутскэнерго | Усоль-Сибирское, ТЭЦ-11 | Реле указательное б/у | 953166190000 | шт | 40 | 11.08.2020 | Инструменты и приборы | б/у - составляет акт состояния | состояние удовлетворительное, возможно с ограниченным использованием
Иркутскэнерго | Усоль-Сибирское, ТЭЦ-11 | Стрелочный электропривод СП-6 ЮКЛЯ 303341.007 МСП 0,15 с напряжением 160В | Ж21400840000 | шт | 15 | 20.09.2019 | Прочие вспомогательные материалы/оборудование | б/у - составляет акт состояния | состояние удовлетворительное, возможно с ограниченным использованием
Иркутскэнерго | Усоль-Сибирское, ТЭЦ-11 | Устройство индикации наличия факела в топке Факел-3М б/у | 951991900000 | шт | 7 | 28.10.2016 | Инструменты и приборы | б/у - составляет акт состояния | состояние удовлетворительное, возможно с ограниченным использованием
Иркутскэнерго | Усоль-Сибирское, ТЭЦ-11 | Шкаф б/у RITTAL типа DK7160.235 (2000*800*600) | 951731330000 | шт | 1 | 11.08.2020 | Прочие вспомогательные материалы/оборудование | б/у - составляет акт состояния | состояние удовлетворительное, возможно с ограниченным использованием
Иркутскэнерго | Усоль-Сибирское, ТЭЦ-11 | Электродвигатель 0,4 квт. б/у | 951823160000 | шт | 14 | 28.10.2016 | двигатель/электродвигатель | б/у - составляет акт состояния | состояние удовлетворительное, возможно с ограниченным использованием
ПАО Иркутскэнерго | Черемхово,ТЭЦ-12 | ТРУБА Б/У РАЗНАЯ | 953154820000 | тн | 37.55 | 08.06.2018 | Трубы, детали трубопроводов, трубопроводная арматураи з/ч |  | Удовлевторительное
ПАО Иркутскэнерго | Черемхово,ТЭЦ-12 | Редуктор 1Ц2У-160 Б/У | В9200038000 | шт | 2 | 26.11.2018 | Электротехнические изделия,оборудование, кабели, провода, трансформаторы |  | Удовлевторительное
ПАО Иркутскэнерго | Черемхово,ТЭЦ-12 | А60500020001, Балка двутавравая 30 Б/У, т | А60500020001 | тн | 0.71 | 26.11.2018 | Металлоизделия и металлопрокат |  | Удовлевторительное
ПАО Иркутскэнерго | Черемхово,ТЭЦ-12 | А60500120002, Балка двутавравая 36 Б/У, т | А60500120002 | тн | 0.61 | 26.11.2018 | Металлоизделия и металлопрокат |  | Удовлевторительное
ПАО Иркутскэнерго | Черемхово,ТЭЦ-12 | А60500000001, Балка двутавравая 55 Б/У, т | А60500000001 | тн | 2.583 | 26.11.2018 | Металлоизделия и металлопрокат |  | Удовлевторительное
ПАО Иркутскэнерго | Черемхово,ТЭЦ-12 | К91000350040, Балка двутавровая 24 б/у, т | К91000350040 | тн | 0.108 | 26.11.2018 | Металлоизделия и металлопрокат |  | Удовлевторительное
ПАО Иркутскэнерго | Черемхово,ТЭЦ-12 | А60500400000, Балка двутавровая 40*40 б/у, т | А60500400000 | тн | 9.094 | 26.11.2018 | Металлоизделия и металлопрокат |  | Удовлевторительное
ПАО Иркутскэнерго | Черемхово,ТЭЦ-12 | К91000350111, Балка двутавровая 45 б/у, т | К91000350111 | тн | 5.853 | 26.11.2018 | Металлоизделия и металлопрокат |  | Удовлевторительное
ПАО Иркутскэнерго | Черемхово,ТЭЦ-12 | А60500390002, Балка двутавровая 45 с ребрами усиления Б/У, т | А60500390002 | тн | 7.794 | 26.11.2018 | Металлоизделия и металлопрокат |  | Удовлевторительное
ПАО Иркутскэнерго | Черемхово,ТЭЦ-12 | А60500020003, Балка сварная двутавровая из швеллера 30 Б/У, т | А60500020003 | тн | 0.162 | 26.11.2018 | Металлоизделия и металлопрокат |  | Удовлевторительное
ПАО Иркутскэнерго | Черемхово,ТЭЦ-12 | Блок стеновой 3000*700*950 | 95361341 | шт | 1 | 26.11.2018 | ЖБИ |  | Удовлевторительное
ПАО Иркутскэнерго | Черемхово,ТЭЦ-12 | Бордюр | 95481615 | шт | 3 | 26.11.2018 | ЖБИ |  | Удовлевторительное
ПАО Иркутскэнерго | Черемхово,ТЭЦ-12 | Лоток 3000х2450х750 | 95361345 | шт | 6 | 26.11.2018 | ЖБИ |  | Удовлевторительное
ПАО Иркутскэнерго | Черемхово,ТЭЦ-12 | ЛОТОК ДОБОРНЫЙ | 2011314 | шт | 4 | 26.11.2018 | ЖБИ |  | Удовлевторительное
ПАО Иркутскэнерго | Черемхово,ТЭЦ-12 | ОПОРНАЯ ПОДУШКА ОП 6 | 20112520000 | шт | 7 | 26.11.2018 | ЖБИ |  | Удовлевторительное
ПАО Иркутскэнерго | Черемхово,ТЭЦ-12 | Панель стеновая размером 3000*1150*300 б/у | ИД7300000000 | шт | 1 | 26.11.2018 | ЖБИ |  | Удовлевторительное
ПАО Иркутскэнерго | Черемхово,ТЭЦ-12 | ПЛИТА п1 | 2011312 | шт | 30 | 26.11.2018 | ЖБИ |  | Удовлевторительное
ПАО Иркутскэнерго | Черемхово,ТЭЦ-12 | Плита ж/б б/у | 951849900000 | шт | 1 | 26.11.2018 | ЖБИ |  | Удовлевторительное
ПАО Иркутскэнерго | Черемхово,ТЭЦ-12 | Плита перекрытия б/у 3000х1500х200 | 953613400000 | шт | 3 | 26.11.2018 | ЖБИ |  | Удовлевторительное
ПАО Иркутскэнерго | Черемхово,ТЭЦ-12 | Плита ПТ 5-4 | 95361337 | шт | 3 | 26.11.2018 | ЖБИ |  | Удовлевторительное
ПАО Иркутскэнерго | Черемхово,ТЭЦ-12 | Плита ПФЖ 2-5 3000х3000х300 | 95361334 | шт | 9 | 26.11.2018 | ЖБИ |  | Удовлевторительное
ПАО Иркутскэнерго | Черемхово,ТЭЦ-12 | Плита ПФЖ 42-15 | 95361336 | шт | 2 | 26.11.2018 | ЖБИ |  | Удовлевторительное
ПАО Иркутскэнерго | Черемхово,ТЭЦ-12 | Плита ПФЖ 6-2-1 | 95361335 | шт | 2 | 26.11.2018 | ЖБИ |  | Удовлевторительное
ПАО Иркутскэнерго | Черемхово,ТЭЦ-12 | Плита с отверстием ПТО 150.240.14-6 | 2011443 | шт | 1 | 26.11.2018 | ЖБИ |  | Удовлевторительное
ПАО Иркутскэнерго | Черемхово,ТЭЦ-12 | Площадка металлическая сварная 5800*2850*125 Б/У | К40001000000 | шт | 1 | 26.11.2018 | ЖБИ |  | Удовлевторительное
ПАО Иркутскэнерго | Черемхово,ТЭЦ-12 | Площадка металлическая сварная 6370*550*125 Б/У | К40000990000 | шт | 2 | 26.11.2018 | ЖБИ |  | Удовлевторительное
ПАО Иркутскэнерго | Черемхово,ТЭЦ-12 | Приставка ПТ 4м. б/у | 954911960000 | шт | 3 | 26.11.2018 | ЖБИ |  | Удовлевторительное
ПАО Иркутскэнерго | Черемхово,ТЭЦ-12 | Приставка ПТ 6м. б/у | 95491031 | шт | 6 | 26.11.2018 | ЖБИ |  | Удовлевторительное
ПАО Иркутскэнерго | Черемхово,ТЭЦ-12 | РИГЕЛЬ Б/У | 953189430000 | шт | 10 | 26.11.2018 | ЖБИ |  | Удовлевторительное
ПАО Иркутскэнерго | Черемхово,ТЭЦ-12 | Стеновой блок СБ 30-15 3240х2980х240 | 95361339 | шт | 2 | 26.11.2018 | ЖБИ |  | Удовлевторительное
ПАО Иркутскэнерго | Черемхово,ТЭЦ-12 | Стеновой блок СБ 30д-15 3240х1180х240 | 95361338 | шт | 1 | 26.11.2018 | ЖБИ |  | Удовлевторительное
ПАО Иркутскэнерго | Черемхово,ТЭЦ-12 | Столб железобетонный б/у | 953192000000 | шт | 4 | 26.11.2018 | ЖБИ |  | Удовлевторительное
ПАО Иркутскэнерго | Черемхово,ТЭЦ-12 | Труба 273х8 ст20 б/у | К91000350126 | тн | 5.113 | 26.11.2018 | Металлоизделия и металлопрокат |  | Удовлевторительное
ПАО Иркутскэнерго | Черемхово,ТЭЦ-12 | Труба 325*6,6 б/у | К91000350372 | тн | 0.915 | 26.11.2018 | Металлоизделия и металлопрокат |  | Удовлевторительное
ПАО Иркутскэнерго | Черемхово,ТЭЦ-12 | Труба 325*8 б/у | 953182100000 | тн | 2.127 | 26.11.2018 | Металлоизделия и металлопрокат |  | Удовлевторительное
ПАО Иркутскэнерго | Черемхово,ТЭЦ-12 | Труба 426 Б/У | К60300580000 | тн | 4.628 | 26.11.2018 | Металлоизделия и металлопрокат |  | Удовлевторительное
ПАО Иркутскэнерго | Черемхово,ТЭЦ-12 | Уголок стальной 140х90 Б/У | А62400570001 | тн | 0.158 | 26.11.2018 | Металлоизделия и металлопрокат |  | Удовлевторительное
ПАО Иркутскэнерго | Черемхово,ТЭЦ-12 | Балка 5000х700х400 | 95361347 | шт | 2 | 26.11.2018 | ЖБИ |  | Удовлевторительное
ПАО Иркутскэнерго | Черемхово,ТЭЦ-12 | Балка бетонная размером 4000х600х300 Б/У | А20200090001 | шт | 2 | 26.11.2018 | ЖБИ |  | Удовлевторительное
ПАО Иркутскэнерго | Черемхово,ТЭЦ-12 | Балка Верт. | 95361342 | шт | 15 | 26.11.2018 | ЖБИ |  | Удовлевторительное
Иркутскэнерго | г.Усть-Илимск, УИГЭС | legrand 307.40 Распределительная мини-колонна 80х125мм б/у | 953521140000 | шт | 7 |  | Низковольтная электротехническая продукция и изоляция |  | удовлетворительное
Иркутскэнерго | г.Усть-Илимск, УИГЭС | legrand Mosaic 741.11 розетка б/у | 953521150000 | шт | 20 |  | Низковольтная электротехническая продукция и изоляция |  | удовлетворительное
Иркутскэнерго | г.Усть-Илимск, УИГЭС | legrand Mosaic 741.30 розетка б/у | 953521160000 | шт | 115 |  | Низковольтная электротехническая продукция и изоляция |  | удовлетворительное
Иркутскэнерго | г.Усть-Илимск, УИГЭС | legrand Перегородка разделительная простая 50 х 100 Длина 2 м 308.66 б/у | 953521280000 | шт | 79 | 2019-10-28 | Низковольтная электротехническая продукция и изоляция |  | удовлетворительное
Иркутскэнерго | г.Усть-Илимск, УИГЭС | Rittal Кабельный канал для вертикального профиля TS - 8800.520 б/у | 953521260000 | шт | 17 |  | Низковольтная электротехническая продукция и изоляция |  | удовлетворительное
Иркутскэнерго | г.Усть-Илимск, УИГЭС | Rittal Кабельный канал для монтажной панели - 8800.751 б/у | 953521250000 | шт | 3 |  | Низковольтная электротехническая продукция и изоляция |  | удовлетворительное
Иркутскэнерго | г.Усть-Илимск, УИГЭС | Signamax модульные шасси 065-1185 б/у | 953521080000 | шт | 6 |  | Вычислительная, множительная техника, комплектующие и расходные материалы |  | удовлетворительное
Иркутскэнерго | г.Усть-Илимск, УИГЭС | Signamax Промышленный конвертер RS-232/422/485 в Ethernet 065-1063T б/у | 953521090000 | шт | 12 |  | Вычислительная, множительная техника, комплектующие и расходные материалы |  | удовлетворительное
Иркутскэнерго | г.Усть-Илимск, УИГЭС | Принт-сервер HP JetDirect б/у | 953521870000 | шт | 5 |  | Вычислительная, множительная техника, комплектующие и расходные материалы |  | удовлетворительное
Иркутскэнерго | г.Усть-Илимск, УИГЭС | Арматура 10 А1 L-8м б/у | 953527100000 | тн | 0.168 |  | Металлоизделия и металлопрокат |  | удовлетворительное
Иркутскэнерго | г.Усть-Илимск, УИГЭС | Баббит Б-16 б/у | 953621730000 | кг | 100 |  | Металлоизделия и металлопрокат |  | удовлетворительное
Иркутскэнерго | г.Усть-Илимск, УИГЭС | Болт М12х65 б/у | 953515980000 | кг | 49 | 22.10.2019. | метизы/запасные части |  | удовлетворительное
Иркутскэнерго | г.Усть-Илимск, УИГЭС | Болт М12х70 б/у | 953515990000 | кг | 163 | 2019-06-25 | метизы/запасные части |  | удовлетворительное
Иркутскэнерго | г.Усть-Илимск, УИГЭС | Болт М18х60 б/у | 953516050000 | кг | 188.5 | 2019-06-25 | метизы/запасные части |  | удовлетворительное
Иркутскэнерго | г.Усть-Илимск, УИГЭС | Болт М22х80 б/у | 953516120000 | кг | 64.8 | 2019-10-22 | метизы/запасные части |  | удовлетворительное
Иркутскэнерго | г.Усть-Илимск, УИГЭС | Болт М24х60 б/у | 953516180000 | кг | 48 | 2019-06-25 | метизы/запасные части |  | удовлетворительное
Иркутскэнерго | г.Усть-Илимск, УИГЭС | Болт М27х100 б/у | 953668700000 | кг | 38 | 2019-06-25 | метизы/запасные части |  | удовлетворительное
Иркутскэнерго | г.Усть-Илимск, УИГЭС | Болт М27х130 б/у | 953668720000 | кг | 53 |  | метизы/запасные части |  | удовлетворительное
Иркутскэнерго | г.Усть-Илимск, УИГЭС | Болт М30х100 б/у | 953516240000 | кг | 18.8 |  | метизы/запасные части |  | удовлетворительное
Иркутскэнерго | г.Усть-Илимск, УИГЭС | Болт М6х50 б/у | 953515880000 | кг | 110.5 |  | метизы/запасные части |  | комплектация
Иркутскэнерго | г.Усть-Илимск, УИГЭС | Болт М8х10 б/у | 953515900000 | кг | 2 |  | метизы/запасные части |  | удовлетворительное
Иркутскэнерго | г.Усть-Илимск, УИГЭС | Вентиль ду50 Ру10 б/у | К91000020585 | шт | 5 | 2019-06-25 | Трубы, детали трубопроводов, трубопроводная арматураи з/ч |  | удовлетворительное
Иркутскэнерго | г.Усть-Илимск, УИГЭС | Винт М6х25 б/у | 953594750000 | кг | 12 |  | метизы/запасные части |  | удовлетворительное
Иркутскэнерго | г.Усть-Илимск, УИГЭС | Винт стопора гидроагрегата У-ИГЭС б/у | К91000021132 | шт | 3 |  | Автотранспорт, машины, оборудование и з/части |  | удовлетворительное
Иркутскэнерго | г.Усть-Илимск, УИГЭС | Гайка М140х4 вал-РК У-ИГЭС б/у | К91000010382 | шт | 20 |  | метизы/запасные части |  | удовлетворительное
Иркутскэнерго | г.Усть-Илимск, УИГЭС | Гровер 10 б/у | 953516330000 | кг | 1.5 |  | метизы/запасные части |  | удовлетворительное
Иркутскэнерго | г.Усть-Илимск, УИГЭС | Гровер 20 б/у | 953516380000 | кг | 22.5 | 2019-06-25 | метизы/запасные части |  | удовлетворительное
Иркутскэнерго | г.Усть-Илимск, УИГЭС | Гровер 27 б/у | 953516400000 | кг | 2 |  | метизы/запасные части |  | удовлетворительное
Иркутскэнерго | г.Усть-Илимск, УИГЭС | Гровер 8 б/у | 953516410000 | кг | 1.5 |  | метизы/запасные части |  | удовлетворительное
Иркутскэнерго | г.Усть-Илимск, УИГЭС | Задвижки 30с41нж Ду100Ру16 б/у | 953515630000 | шт | 2 |  | Трубы, детали трубопроводов, трубопроводная арматураи з/ч |  | удовлетворительное
Иркутскэнерго | г.Усть-Илимск, УИГЭС | Клапан предохранительный насоса МНУ б/у | 953633350000 | шт | 6 |  | насосно/компрессорное оборудование и з/ч |  | комплектация
Иркутскэнерго | г.Усть-Илимск, УИГЭС | Кольцо прижимное 232 4756 У-ИГЭС | К91000010384 | шт | 2 |  | Прочие вспомогательные материалы |  | удовлетворительное
Иркутскэнерго | г.Усть-Илимск, УИГЭС | Кольцо прижимное 232 4760 У-ИГЭС | К91000010385 | шт | 2 |  | Прочие вспомогательные материалы |  | удовлетворительное
Иркутскэнерго | г.Усть-Илимск, УИГЭС | Круг стальной 70 б/у | К91000350215 | тн | 0.108 | 2019-06-25 | Металлоизделия и металлопрокат |  | удовлетворительное
Иркутскэнерго | г.Усть-Илимск, УИГЭС | Круг стальной 90 б/у | К91000350217 | тн | 0.35 | 2019-06-25 | Металлоизделия и металлопрокат |  | удовлетворительное
Иркутскэнерго | г.Усть-Илимск, УИГЭС | Круг стальной ф 120 б/у | К91000350272 | тн | 1.86 | 2019-06-25 | Металлоизделия и металлопрокат |  | удовлетворительное
Иркутскэнерго | г.Усть-Илимск, УИГЭС | Круг стальной ф100 б/у | К91000350257 | тн | 0.58 | 2019-06-25 | Металлоизделия и металлопрокат |  | удовлетворительное
Иркутскэнерго | г.Усть-Илимск, УИГЭС | Круг стальной ф60 б/у | К91000350297 | тн | 0.022 |  | Металлоизделия и металлопрокат |  | удовлетворительное
Иркутскэнерго | г.Усть-Илимск, УИГЭС | Лист 16 б/у | К91000350238 | тн | 1.822 | 2019-06-25 | Металлоизделия и металлопрокат |  | удовлетворительное
Иркутскэнерго | г.Усть-Илимск, УИГЭС | Лист 8 мм б/у | К91000350004 | тн | 0.576 |  | Металлоизделия и металлопрокат |  | удовлетворительное
Иркутскэнерго | г.Усть-Илимск, УИГЭС | Набивка сальниковая фторопл. 6х6 б/у | 953517660000 | кг | 16 | 2019-06-25 | Строительные материалы и оборудование |  | удовлетворительное
Иркутскэнерго | г.Усть-Илимск, УИГЭС | Насос роторный Электродвигатель, Рабочая среда Нефтепродукты, Передвижной, Подача 15 л/мин, Напор 46 м вод. ст, Мощность 400 Вт | ДЛ7100020000 | шт | 6 |  | насосно/компрессорное оборудование и з/ч |  | реализовано - 1 шт.
Иркутскэнерго | г.Усть-Илимск, УИГЭС | Пружина Ч.Д-2105724 (РО100/810-В-550) | Ж00300550000 | шт | 12 | 2019-08-20 | пружины/блоки пружинные |  | удовлетворительное
Иркутскэнерго | г.Усть-Илимск, УИГЭС | Пруток квадратного сечения 20х20мм б/у | К91000350449 | тн | 0.03 |  | металлолом |  | удовлетворительное
Иркутскэнерго | г.Усть-Илимск, УИГЭС | Спец. болт М20х115 с круглой головкой б/у | 953517550000 | кг | 20 |  | метизы/запасные части |  | удовлетворительное
Иркутскэнерго | г.Усть-Илимск, УИГЭС | Шайба 16 б/у | 953516430000 | кг | 20 |  | Автотранспорт, машины, оборудование и з/части |  | удовлетворительное
Иркутскэнерго | г.Усть-Илимск, УИГЭС | Шайба 18 б/у | 953516440000 | кг | 8.06 |  | Автотранспорт, машины, оборудование и з/части |  | удовлетворительное
Иркутскэнерго | г.Усть-Илимск, УИГЭС | Шайба 8 б/у | 953516420000 | кг | 0.5 |  | Автотранспорт, машины, оборудование и з/части |  | удовлетворительное
Иркутскэнерго | г.Усть-Илимск, УИГЭС | Шайба М22 б/у | 953593040000 | кг | 2.6 | 2019-12-11 | Автотранспорт, машины, оборудование и з/части |  | удовлетворительное
Иркутскэнерго | г.Усть-Илимск, УИГЭС | Шайба плоская Ф 12 б/у | 953506920000 | кг | 1 |  | Автотранспорт, машины, оборудование и з/части |  | удовлетворительное
Иркутскэнерго | г.Усть-Илимск, УИГЭС | Шпилька М20х135 б/у | 953516490000 | кг | 92 | 2019-03-04 | метизы/запасные части |  | удовлетворительное
Иркутскэнерго | г.Усть-Илимск, УИГЭС | Шпилька М20х70 б/у | 953516500000 | кг | 16.8 | 2019-10-22 | метизы/запасные части |  | удовлетворительное
Иркутскэнерго | г.Усть-Илимск, УИГЭС | Шплинт 2х30 б/у | 953516600000 | шт | 11 |  | метизы/запасные части |  | удовлетворительное
Иркутскэнерго | г.Усть-Илимск, УИГЭС | Шплинт 3х60 б/у | 953516570000 | кг | 7 |  | метизы/запасные части |  | удовлетворительное
Иркутскэнерго | г.Усть-Илимск, УИГЭС | Шплинт 5х45 б/у | 953516590000 | тн | 4.5 | 2019-10-22 | метизы/запасные части |  | удовлетворительное
Иркутскэнерго | г.Усть-Илимск, УИГЭС | Шплинт 5х70 б/у | 953516560000 | кг | 4.5 |  | метизы/запасные части |  | удовлетворительное
Иркутскэнерго | г.Усть-Илимск, УИГЭС | Шплинт 6х110 б/у | 953516580000 | кг | 8.5 |  | метизы/запасные части |  | удовлетворительное
Иркутскэнерго | г.Усть-Илимск, УИГЭС | Заземление переносное для распределительных устройств до 0,4 кВ типа ПЗРУ-1Н | 252906870000 | шт | 5 |  | Электротехнические изделия,оборудование, кабели, провода, трансформаторы |  | удовлетворительное
Иркутскэнерго | г.Усть-Илимск, УИГЭС | КОМПЛЕКТ ЗАЩИТ SPAD 346C2 ТИП RS 621 002-AA | 953550150000 | шт | 1 |  | Прочие вспомогательные материалы |  | удовлетворительное
Иркутскэнерго | г.Усть-Илимск, УИГЭС | КОМПЛЕКТ ЗАЩИТЫ КЗ-12 010 129 001.01 | 953551000000 | шт | 4 |  | Прочие вспомогательные материалы |  | удовлетворительное
Иркутскэнерго | г.Усть-Илимск, УИГЭС | Манометр ДМ2005СгУ3 0-250 кгс/см2 б/у | 953553230000 | шт | 7 |  | Инструменты и приборы |  | реализовано - 2 шт,
Иркутскэнерго | г.Усть-Илимск, УИГЭС | Мост диодный Д200 б/у | 953551780000 | шт | 2 |  | Низковольтная электротехническая продукция и изоляция |  | удовлетворительное
Иркутскэнерго | г.Усть-Илимск, УИГЭС | Труба алюминиевая 100 мм б/у | 953552000000 | шт | 2 |  | Трубы, детали трубопроводов, трубопроводная арматураи з/ч |  | удовлетворительное
Иркутскэнерго | г.Усть-Илимск, УИГЭС | Трубка латунная 20 мм б/у | 953552040000 | кг | 3.4 | 2019-12-19 | металлолом |  | удовлетворительное
Иркутскэнерго | г.Усть-Илимск, УИГЭС | Olflex classic 115 CY 4х0,5 б/у | К91000390054 | км | 0.032 |  | Прочие вспомогательные материалы/оборудование |  | удовлетворительное
Иркутскэнерго | г.Усть-Илимск, УИГЭС | Изолятор полимерный ЛК-70/35И2сп б/у | 953525100000 | шт | 4 |  | Низковольтная электротехническая продукция и изоляция |  | удовлетворительное
Иркутскэнерго | г.Усть-Илимск, УИГЭС | Кабель АВВГ 2 х 2,5 б/у | 953519250000 | км | 1 |  | Электротехнические изделия,оборудование, кабели, провода, трансформаторы |  | удовлетворительное
Иркутскэнерго | г.Усть-Илимск, УИГЭС | Кабель АВВГнг 3 х 70 (ож) + 1 х 3,5 (ож) б/у | 953519230000 | км | 0.2 |  | Электротехнические изделия,оборудование, кабели, провода, трансформаторы |  | удовлетворительное
Иркутскэнерго | г.Усть-Илимск, УИГЭС | Кабель АКВВГнг 4*2,5 б/у | К91000390048 | км | 2.2 |  | Электротехнические изделия,оборудование, кабели, провода, трансформаторы |  | удовлетворительное
Иркутскэнерго | г.Усть-Илимск, УИГЭС | Кабель ВВГ 1*6 б/у | К91000390043 | км | 0.1 |  | Электротехнические изделия,оборудование, кабели, провода, трансформаторы |  | удовлетворительное
Иркутскэнерго | г.Усть-Илимск, УИГЭС | Кабель ДПТ-05-008-F08-10х3 ОПТЕН б/у | 953519270000 | км | 0.23 |  | Электротехнические изделия,оборудование, кабели, провода, трансформаторы |  | удовлетворительное
Иркутскэнерго | г.Усть-Илимск, УИГЭС | Кабель изоляцией из СПЭ ПвПуГ 3x150/25-35кВ | 353332900000 | км | 0.325 |  | Электротехнические изделия,оборудование, кабели, провода, трансформаторы |  | реализовано - 0,045км
Иркутскэнерго | г.Усть-Илимск, УИГЭС | Кабель КВВГ 27*2,5 б/у | К91000390046 | км | 0.2 |  | Электротехнические изделия,оборудование, кабели, провода, трансформаторы |  | удовлетворительное
Иркутскэнерго | г.Усть-Илимск, УИГЭС | Кабель КВВГ 37*1,5 б/у | К91000390049 | км | 0.825 | 2019-06-25 | Электротехнические изделия,оборудование, кабели, провода, трансформаторы |  | удовлетворительное
Иркутскэнерго | г.Усть-Илимск, УИГЭС | Кабель КВВГ 37*2,5 б/у | К91000390044 | км | 0.56 |  | Электротехнические изделия,оборудование, кабели, провода, трансформаторы |  | удовлетворительное
Иркутскэнерго | г.Усть-Илимск, УИГЭС | Кабель КВВГнг 19х1 (б/у У-ИГЭС) | К91000390034 | км | 0.038 |  | Электротехнические изделия,оборудование, кабели, провода, трансформаторы |  | списание - 0,04 км
Иркутскэнерго | г.Усть-Илимск, УИГЭС | Кабель КВВГЭнг -LS 14 х 1,0 б/у | 953525040000 | км | 0.05 |  | Электротехнические изделия,оборудование, кабели, провода, трансформаторы |  | удовлетворительное
Иркутскэнерго | г.Усть-Илимск, УИГЭС | Кабель КВВГЭнг -LS 37 х 2,5 б/у | 953519200000 | км | 0.751 | 2019-06-25 | Электротехнические изделия,оборудование, кабели, провода, трансформаторы |  | удовлетворительное
Иркутскэнерго | г.Усть-Илимск, УИГЭС | Кабель КВВГЭнг-LS 5х2,5 б/у У-ИГЭС | К91000390019 | км | 0.099 |  | Электротехнические изделия,оборудование, кабели, провода, трансформаторы |  | удовлетворительное
Иркутскэнерго | г.Усть-Илимск, УИГЭС | Кабель КПСВ 27х1,5 б/у | 953519320000 | км | 0.42 |  | Электротехнические изделия,оборудование, кабели, провода, трансформаторы |  | реализовано - 0,18 км
Иркутскэнерго | г.Усть-Илимск, УИГЭС | Кабель ЛС4038МЛФ (б/у У-ИГЭС) | К91000390033 | км | 0.07 |  | Электротехнические изделия,оборудование, кабели, провода, трансформаторы |  | удовлетворительное
Иркутскэнерго | г.Усть-Илимск, УИГЭС | Кабель ОТДН 4х4М5-1,5 б/у | 953519290000 | км | 0.499 |  | Электротехнические изделия,оборудование, кабели, провода, трансформаторы |  | удовлетворительное
Иркутскэнерго | г.Усть-Илимск, УИГЭС | Кабель с изоляцией из СПЭ ПвПуГ 3x185/25-10кВ | 353333000000 | км | 0.3 |  | Электротехнические изделия,оборудование, кабели, провода, трансформаторы |  | удовлетворительное
Иркутскэнерго | г.Усть-Илимск, УИГЭС | Кабель ТСВ 20*2 б/у | 953519330000 | км | 0.297 |  | Электротехнические изделия,оборудование, кабели, провода, трансформаторы |  | удовлетворительное
Иркутскэнерго | г.Усть-Илимск, УИГЭС | Кабель ЭКБ-СПЛ-П-08-Е б/у | 953519310000 | км | 0.232 |  | Электротехнические изделия,оборудование, кабели, провода, трансформаторы |  | удовлетворительное
Иркутскэнерго | г.Усть-Илимск, УИГЭС | Кабель ЭКБ-СПЛ-П-16-Е б/у | 953519300000 | км | 0.255 |  | Электротехнические изделия,оборудование, кабели, провода, трансформаторы |  | удовлетворительное
Иркутскэнерго | г.Усть-Илимск, УИГЭС | Комплект покрышек концевых муфт | 953597450000 | компл | 1 | 2019-06-25 | запасные части |  | удовлетворительное
Иркутскэнерго | г.Усть-Илимск, УИГЭС | Привод РДЗ-220 б/у | 953605070000 | шт | 1 |  | двигатель/электродвигатель |  | удовлетворительное
Иркутскэнерго | г.Усть-Илимск, УИГЭС | Сегмент 8БП.136.308 (ВГС-1190/215-48-ХЛ-4) | Ж70004250000 | шт | 5 |  | Электротехнические изделия,оборудование, кабели, провода, трансформаторы |  | удовлетворительное
Иркутскэнерго | г.Усть-Илимск, УИГЭС | Стержень пазовый нижний 5БП 174.330-01 (ВГС-1190/215-48-ХЛ-4)б/у | Ж70003800001 | шт | 37 |  | запасные части |  | удовлетворительное
Иркутскэнерго | г.Усть-Илимск, УИГЭС | Трансформатор тока ТФЗМ-220-Б-IV ХЛ1 б/у (У-ИГЭС) | К91000030039 | шт | 3 |  | Электротехнические изделия,оборудование, кабели, провода, трансформаторы |  | удовлетворительное
Иркутскэнерго | г.Усть-Илимск, УИГЭС | Автоматический выключатель U-POWER U-16S 1600A | 953599260000 | шт | 4 |  | Электротехнические изделия,оборудование, кабели, провода, трансформаторы |  | удовлетворительное
Иркутскэнерго | г.Усть-Илимск, УИГЭС | ВАКУУМНЫЙ НАСОС АВЗ-180 | 953594340000 | шт | 2 |  | насосно/компрессорное оборудование и з/ч |  | удовлетворительное
Иркутскэнерго | г.Усть-Илимск, УИГЭС | Вентиль Ду25 Ру160 б/у | 953518220000 | шт | 4 |  | Трубы, детали трубопроводов, трубопроводная арматураи з/ч |  | удовлетворительное
Иркутскэнерго | г.Усть-Илимск, УИГЭС | Двигатель Асинхронный 0,8 1300 б/у | 953526490000 | шт | 1 |  | двигатель/электродвигатель |  | удовлетворительное
Иркутскэнерго | г.Усть-Илимск, УИГЭС | Двигатель Асинхронный 1,5 1300 б/у | 953526450000 | шт | 1 |  | двигатель/электродвигатель |  | удовлетворительное
Иркутскэнерго | г.Усть-Илимск, УИГЭС | Двигатель Асинхронный 2,2 1400 б/у | 953526460000 | шт | 1 |  | двигатель/электродвигатель |  | удовлетворительное
Иркутскэнерго | г.Усть-Илимск, УИГЭС | Двигатель Асинхронный 2,2 2800 б/у | 953526470000 | шт | 1 |  | двигатель/электродвигатель |  | удовлетворительное
Иркутскэнерго | г.Усть-Илимск, УИГЭС | Двигатель Асинхронный 3,2 1300 б/у | 953526510000 | шт | 2 |  | двигатель/электродвигатель |  | удовлетворительное
Иркутскэнерго | г.Усть-Илимск, УИГЭС | Двигатель Асинхронный 4ВР 90У2 2,2 кВ 1500 б/у | 953526440000 | шт | 1 |  | двигатель/электродвигатель |  | удовлетворительное
Иркутскэнерго | г.Усть-Илимск, УИГЭС | Двигатель Асинхронный 7,5 1400 б/у | 953526520000 | шт | 1 |  | двигатель/электродвигатель |  | удовлетворительное
Иркутскэнерго | г.Усть-Илимск, УИГЭС | Двигатель Асинхронный 7,5 2800 б/у | 953526500000 | шт | 4 |  | двигатель/электродвигатель |  | реализовано - 1 шт.
Иркутскэнерго | г.Усть-Илимск, УИГЭС | Заземляющий нож INV 320 б/у | 953526020000 | шт | 2 |  | Электротехнические изделия,оборудование, кабели, провода, трансформаторы |  | удовлетворительное
Иркутскэнерго | г.Усть-Илимск, УИГЭС | Заземляющий нож INV 800 3P б/у | 953526050000 | шт | 2 |  | Электротехнические изделия,оборудование, кабели, провода, трансформаторы |  | удовлетворительное
Иркутскэнерго | г.Усть-Илимск, УИГЭС | Изолятор ОФР-20-8,5 | 953596240000 | шт | 9 |  | Низковольтная электротехническая продукция и изоляция |  | удовлетворительное
Иркутскэнерго | г.Усть-Илимск, УИГЭС | Изолятор проходной (ЗРОМ-15,75) б/у (У-ИГЭС) | К91000010189 | шт | 4 |  | Низковольтная электротехническая продукция и изоляция |  | удовлетворительное
Иркутскэнерго | г.Усть-Илимск, УИГЭС | Кабельная муфта Raychem GUSJ-12/ 150-240 б/у | 953525170000 | шт | 2 |  | Прочие вспомогательные материалы/оборудование |  | удовлетворительное
Иркутскэнерго | г.Усть-Илимск, УИГЭС | Кабельная муфта Raychem GUSJ-12/ 70-120 б/у | 953525160000 | шт | 1 |  | Прочие вспомогательные материалы/оборудование |  | удовлетворительное
Иркутскэнерго | г.Усть-Илимск, УИГЭС | Кабельная муфта Raychem GUST-12/ 150-240/800 б/у | 953525190000 | шт | 7 |  | Прочие вспомогательные материалы/оборудование |  | удовлетворительное
Иркутскэнерго | г.Усть-Илимск, УИГЭС | Кабельная муфта Raychem GUST-12/ 70-120/800 б/у | 953525180000 | шт | 10 |  | Прочие вспомогательные материалы/оборудование |  | удовлетворительное
Иркутскэнерго | г.Усть-Илимск, УИГЭС | Кабельная муфта Raychem POLJ-12/3X 120-240 б/у | 953525150000 | шт | 1 |  | Прочие вспомогательные материалы/оборудование |  | удовлетворительное
Иркутскэнерго | г.Усть-Илимск, УИГЭС | Кабельная полка б/у | 953518410000 | шт | 149 |  | Прочие вспомогательные материалы/оборудование |  | удовлетворительное
Иркутскэнерго | г.Усть-Илимск, УИГЭС | Кабельный канал из ПВХ (Legrand) 300 38 50х100 б/у | 953518450000 | шт | 75 | 2019-06-25 | Низковольтная электротехническая продукция и изоляция |  | реализовано -10 шт.
Иркутскэнерго | г.Усть-Илимск, УИГЭС | Кабельный канал из ПВХ (t.plast) 100х60 б/у | 953518440000 | шт | 72 |  | Низковольтная электротехническая продукция и изоляция |  | удовлетворительное
Иркутскэнерго | г.Усть-Илимск, УИГЭС | Катки тр-ра ТДНС-10000/35 | 953596700000 | шт | 4 |  | Автотранспорт, машины, оборудование и з/части |  | удовлетворительное
Иркутскэнерго | г.Усть-Илимск, УИГЭС | Катушка МК2-20 | 953596710000 | шт | 1 |  | Прочие вспомогательные материалы/оборудование |  | удовлетворительное
Иркутскэнерго | г.Усть-Илимск, УИГЭС | Конденсатор СМ-110v3 б/у | 953518690000 | шт | 2 |  | Электротехнические изделия,оборудование, кабели, провода, трансформаторы |  | комплектация
Иркутскэнерго | г.Усть-Илимск, УИГЭС | Конденсатор СМ-166v3 б/у | 953518680000 | шт | 9 |  | Электротехнические изделия,оборудование, кабели, провода, трансформаторы |  | удовлетворительное
Иркутскэнерго | г.Усть-Илимск, УИГЭС | Конденсатор СМР-55/v3 | 953597480000 | шт | 5 |  | Электротехнические изделия,оборудование, кабели, провода, трансформаторы |  | удовлетворительное
Иркутскэнерго | г.Усть-Илимск, УИГЭС | Контактор КТ 6033 250А б/у | 953525590000 | шт | 4 |  | Электротехнические изделия,оборудование, кабели, провода, трансформаторы |  | удовлетворительное
Иркутскэнерго | г.Усть-Илимск, УИГЭС | Контактор КТ 6043 400А б/у | 953525600000 | шт | 3 |  | Электротехнические изделия,оборудование, кабели, провода, трансформаторы |  | удовлетворительное
Иркутскэнерго | г.Усть-Илимск, УИГЭС | Контактор КТ6043 б/у | 953526430000 | шт | 2 |  | Электротехнические изделия,оборудование, кабели, провода, трансформаторы |  | удовлетворительное
Иркутскэнерго | г.Усть-Илимск, УИГЭС | Контакты РПН SAV в емкости | 953597570000 | шт | 4 |  | Электротехнические изделия,оборудование, кабели, провода, трансформаторы |  | удовлетворительное
Иркутскэнерго | г.Усть-Илимск, УИГЭС | Корзина для выключателя NSX 630F 630A б/у | 953526010000 | шт | 3 |  | Электротехнические изделия,оборудование, кабели, провода, трансформаторы |  | удовлетворительное
Иркутскэнерго | г.Усть-Илимск, УИГЭС | Ороситель дренчерный водяной ДВН 15 | 540005260000 | шт | 6 |  | запасные части |  | удовлетворительное
Иркутскэнерго | г.Усть-Илимск, УИГЭС | Ороситель дренчерный водяной ДВS0-ЦГ д 0,06-К1/2 УХЛ5-"РЦ 4,5" | Д41100130000 | шт | 62 |  | запасные части |  | удовлетворительное
Иркутскэнерго | г.Усть-Илимск, УИГЭС | Полюс разъединителя РВПЗ-2-20/12500У3 б/у (У-ИГЭС) | К91000030050 | шт | 2 | 2019-01-14 | Электротехнические изделия,оборудование, кабели, провода, трансформаторы |  | удовлетворительное
Иркутскэнерго | г.Усть-Илимск, УИГЭС | Приставной кабельный ввод КТВД-500 | 953608580000 | шт | 1 |  | Электротехнические изделия,оборудование, кабели, провода, трансформаторы |  | удовлетворительное
Иркутскэнерго | г.Усть-Илимск, УИГЭС | Пускатель MNX 400 б/у | 953526360000 | шт | 4 |  | Электротехнические изделия,оборудование, кабели, провода, трансформаторы |  | удовлетворительное
Иркутскэнерго | г.Усть-Илимск, УИГЭС | Пускатель КМД 15020 б/у | 953526790000 | шт | 2 |  | Электротехнические изделия,оборудование, кабели, провода, трансформаторы |  | удовлетворительное
Иркутскэнерго | г.Усть-Илимск, УИГЭС | Пускатель ПМ 12-100 б/у | 953526780000 | шт | 10 |  | Электротехнические изделия,оборудование, кабели, провода, трансформаторы |  | удовлетворительное
Иркутскэнерго | г.Усть-Илимск, УИГЭС | Пускатель ПМ-025501 б/у | 953526820000 | шт | 2 |  | Электротехнические изделия,оборудование, кабели, провода, трансформаторы |  | удовлетворительное
Иркутскэнерго | г.Усть-Илимск, УИГЭС | Пускатель ПМА 6220 б/у | 953526800000 | шт | 3 |  | Электротехнические изделия,оборудование, кабели, провода, трансформаторы |  | удовлетворительное
Иркутскэнерго | г.Усть-Илимск, УИГЭС | Пускатель ПМА-4110 | 953606150000 | шт | 2 |  | Электротехнические изделия,оборудование, кабели, провода, трансформаторы |  | удовлетворительное
Иркутскэнерго | г.Усть-Илимск, УИГЭС | Пускатель ПМЕ 071 б/у | 953526830000 | шт | 5 |  | Электротехнические изделия,оборудование, кабели, провода, трансформаторы |  | удовлетворительное
Иркутскэнерго | г.Усть-Илимск, УИГЭС | Маслоохладитель подпятника генератора (Электросила) 6БС.392.399 (б/у) | К91000010178 | шт | 6 |  | ГСМ |  | реализовано - 8 шт.
Иркутскэнерго | г.Усть-Илимск, УИГЭС | стенд для опрессовки трубных пакетов МО-53-4, б/у | К91000030138 | шт | 1 |  | Прочие вспомогательные материалы/оборудование |  | удовлетворительное
Иркутскэнерго | г.Усть-Илимск, УИГЭС | Токопровод ТЭНЕ-20-12500-400УХЛ1 (ЯЛБИ685571,003ТУ) | 339710110000 | шт | 2 |  | Электротехнические изделия,оборудование, кабели, провода, трансформаторы |  | удовлетворительное
Иркутскэнерго | г.Усть-Илимск, УИГЭС | Трансформатор напряжения ЗНОМ-15-63 | 953608540000 | шт | 9 |  | Электротехнические изделия,оборудование, кабели, провода, трансформаторы |  | удовлетворительное
Иркутскэнерго | г.Усть-Илимск, УИГЭС | Трансформатор тока СТН-550 б/у (У-ИГЭС) | К91000030049 | шт | 1 |  | Электротехнические изделия,оборудование, кабели, провода, трансформаторы |  | удовлетворительное
Иркутскэнерго | г.Усть-Илимск, УИГЭС | Трансформатор тока ТОЛ-СЭЩ-35-IV-01-75 | 953607940000 | шт | 6 |  | Электротехнические изделия,оборудование, кабели, провода, трансформаторы |  | удовлетворительное
Иркутскэнерго | г.Усть-Илимск, УИГЭС | Трансформатор тока ТШЛ 20-1 УХЛ-2, б/у | К91000010195 | шт | 2 |  | Электротехнические изделия,оборудование, кабели, провода, трансформаторы |  | удовлетворительное
Иркутскэнерго | г.Усть-Илимск, УИГЭС | Болт 18*120 | 072213330000 | кг | 20 |  | метизы/запасные части |  | удовлетворительное
Иркутскэнерго | г.Усть-Илимск, УИГЭС | Вал демпферный ВНСГ-15,75 (б/у) | 953594350000 | шт | 3 |  | Автотранспорт, машины, оборудование и з/части |  | удовлетворительное
Иркутскэнерго | г.Усть-Илимск, УИГЭС | Вентиль блока пневматических клапанов ВД6.361.008.ТО рис.3 (ВВБ-500) (б/у) | 953594390000 | шт | 15 |  | Трубы, детали трубопроводов, трубопроводная арматураи з/ч |  | удовлетворительное
Иркутскэнерго | г.Усть-Илимск, УИГЭС | Винт М5х60 б/у | 953594720000 | кг | 15 |  | метизы/запасные части |  | удовлетворительное
Иркутскэнерго | г.Усть-Илимск, УИГЭС | Винт М8х50 б/у | 953594770000 | кг | 16 | 2019-03-01 | метизы/запасные части |  | удовлетворительное
Иркутскэнерго | г.Усть-Илимск, УИГЭС | Выключатель автоматический АП50 3МТ 10/3,5Iн | 953595130000 | шт | 1 |  | Электротехнические изделия,оборудование, кабели, провода, трансформаторы |  | удовлетворительное
Иркутскэнерго | г.Усть-Илимск, УИГЭС | Выключатель автоматический АП50 3МТ 16/10Iн | 953595140000 | шт | 2 |  | Электротехнические изделия,оборудование, кабели, провода, трансформаторы |  | удовлетворительное
Иркутскэнерго | г.Усть-Илимск, УИГЭС | Выключатель автоматический АП50 3МТ 4/3,5Iн | 953595170000 | шт | 1 |  | Электротехнические изделия,оборудование, кабели, провода, трансформаторы |  | реализован - 1 шт.
Иркутскэнерго | г.Усть-Илимск, УИГЭС | Выключатель автоматический АП50 3МТ 6,3/10Iн | 953595180000 | шт | 1 |  | Электротехнические изделия,оборудование, кабели, провода, трансформаторы |  | удовлетворительное
Иркутскэнерго | г.Усть-Илимск, УИГЭС | Выключатель автоматический АП50 3МТ 6,3/3,5Iн | 953595190000 | шт | 2 |  | Электротехнические изделия,оборудование, кабели, провода, трансформаторы |  | удовлетворительное
Иркутскэнерго | г.Усть-Илимск, УИГЭС | Дистанционная перемычка АС-500 | 953595530000 | шт | 150 |  | запасные части |  | удовлетворительное
Иркутскэнерго | г.Усть-Илимск, УИГЭС | Заготовка для спускав к аппаратным зажимам РНДЗ-500 | 953595660000 | шт | 13 |  | Прочие вспомогательные материалы/оборудование |  | удовлетворительное
Иркутскэнерго | г.Усть-Илимск, УИГЭС | Зажим соединительный САС-500-1 | 953595920000 | шт | 12 |  | Прочие вспомогательные материалы/оборудование |  | удовлетворительное
Иркутскэнерго | г.Усть-Илимск, УИГЭС | Изолятор СПК-6-110/450 II б/у | 953596300000 | шт | 18 |  | Низковольтная электротехническая продукция и изоляция |  | комплектация
Иркутскэнерго | г.Усть-Илимск, УИГЭС | Картон асбестовый КАОН-1 б/у | К91000540019 | кг | 20 |  | Строительные материалы и оборудование |  | удовлетворительное
Иркутскэнерго | г.Усть-Илимск, УИГЭС | Клапан дутьевой в сборе ВНСГ-15 ВД8.456.198 б/у | Б70304420000 | шт | 2 |  | Прочие вспомогательные материалы/оборудование |  | удовлетворительное
Иркутскэнерго | г.Усть-Илимск, УИГЭС | Клапан отсечной (ВНСГ-15,75) (б/у) | 953603870000 | шт | 3 |  | Трубы, детали трубопроводов, трубопроводная арматураи з/ч |  | удовлетворительное
Иркутскэнерго | г.Усть-Илимск, УИГЭС | Кольцо поршневое ВД8.217.923 (ВНСГ-15.75 123х4) (б/у) | К91000010365 | шт | 6 |  | Прочие вспомогательные материалы/оборудование |  | удовлетворительное
Иркутскэнерго | г.Усть-Илимск, УИГЭС | Кольцо поршневое дутьевого клапана ВД8.218.031 (ВВБ-500) (б/у) | 953597330000 | шт | 60 |  | Прочие вспомогательные материалы/оборудование |  | удовлетворительное
Иркутскэнерго | г.Усть-Илимск, УИГЭС | Кольцо поршневое ВД8.218.029(ВНСГ-15-31,5/12000У4) б/у | Б70304400000 | шт | 5 |  | Прочие вспомогательные материалы/оборудование |  | удовлетворительное
Иркутскэнерго | г.Усть-Илимск, УИГЭС | Кольцо поршня блока пусковых клапанов ВНСГ-15.75 (б/у) | К91000010364 | шт | 5 |  | Прочие вспомогательные материалы/оборудование |  | удовлетворительное
Иркутскэнерго | г.Усть-Илимск, УИГЭС | Перемычка ВД8.175.422.1 дистанционная перемычка 220 (ВВД-220Б) (б/у) | 953607850000 | шт | 3 |  | Прочие вспомогательные материалы/оборудование |  | удовлетворительное
Иркутскэнерго | г.Усть-Илимск, УИГЭС | Полоса алюминиевая 60х6 б/у | К91000370086 | м | 8.3 |  | Металлоизделия и металлопрокат |  | удовлетворительное
Иркутскэнерго | г.Усть-Илимск, УИГЭС | Полоса алюминиевая 80х7 б/у | К91000370085 | м | 14.6 |  | Металлоизделия и металлопрокат |  | удовлетворительное
Иркутскэнерго | г.Усть-Илимск, УИГЭС | Полоса латунная 40х6 | 953604790000 | м | 23 |  | Металлоизделия и металлопрокат |  | удовлетворительное
Иркутскэнерго | г.Усть-Илимск, УИГЭС | Провод АСО 500/64, б/у | В50000560000 | тн | 0.424 | 2019-08-01 | Электротехнические изделия,оборудование, кабели, провода, трансформаторы |  | комплектация
Иркутскэнерго | г.Усть-Илимск, УИГЭС | Пружина КЛ8.281.183 ПРИВОД ЗН РНДЗ-220 б/у | Е30001240001 | шт | 1 |  | пружины/блоки пружинные |  | удовлетворительное
Иркутскэнерго | г.Усть-Илимск, УИГЭС | Резина шнуровая d=12 б/у | 953606600000 | кг | 47 | 2019-06-25 | Резинотехнические изделия |  | удовлетворительное
Иркутскэнерго | г.Усть-Илимск, УИГЭС | Стакан главного выхлопного клапана ВНСГ-15.75 б/у | Б70304430000 | шт | 4 |  | запасные части |  | удовлетворительное
Иркутскэнерго | г.Усть-Илимск, УИГЭС | Стеклотекстолит 0,5мм | 953607510000 | кг | 62 | 2019-06-25 | Строительные материалы и оборудование |  | удовлетворительное
Иркутскэнерго | г.Усть-Илимск, УИГЭС | Трубка стальная D=8мм б/у | К60302850004 | м | 12.5 |  | Прочие вспомогательные материалы/оборудование |  | удовлетворительное
Иркутскэнерго | г.Усть-Илимск, УИГЭС | Шайба М20 б/у | 953859303000 | кг | 3 |  | Автотранспорт, машины, оборудование и з/части |  | удовлетворительное
Иркутскэнерго | г.Усть-Илимск, УИГЭС | Шина алюминиевая АД31 10х160х1200 б/у | ДЛ8100420000 | кг | 45 |  | Автотранспорт, машины, оборудование и з/части |  | удовлетворительное
Иркутскэнерго | г.Усть-Илимск, УИГЭС | Шпилька М10х45 б/у | 953593590000 | кг | 20 |  | метизы/запасные части |  | удовлетворительное
Иркутскэнерго | г.Усть-Илимск, УИГЭС | Шпилька М10х70 б/у | 953593610000 | кг | 38 |  | метизы/запасные части |  | удовлетворительное
Иркутскэнерго | г.Усть-Илимск, УИГЭС | Шпилька М12х50 б/у | К91000540015 | кг | 6 |  | метизы/запасные части |  | удовлетворительное
Иркутскэнерго | г.Усть-Илимск, УИГЭС | Шпилька М8х50 б/у | К91000540014 | кг | 3 |  | метизы/запасные части |  | удовлетворительное
Иркутскэнерго | г.Усть-Илимск, УИГЭС | Шток привода СБК 2ВД.022.025 (ВНСГ-15,75) (б/у) | К91000010361 | шт | 5 |  | Прочие вспомогательные материалы/оборудование |  | удовлетворительное
ПАО "ИЭ" УИТЭЦ | ВиК2 ЦС | Задвижки 30с41нж Ду200Ру16 б/у |  | шт | 5 | 28.08.2020 | запорная арматура | б/у - необходимо составлять акт тех. состояния
ПАО "ИЭ" УИТЭЦ | Возвратный запас СИЗ | Ботинки кожаные с защ поликарб подн 200Дж, МБС, зимние (натур.мех), подошва ПУ/нитрил с антискользящ. протектором, р.39, ТР ТС 019/2011 |  | пар | 1 | 03.10.2019 | СиЗ | б/у - необходимо составлять акт тех. состояния
ПАО "ИЭ" УИТЭЦ | Возвратный запас СИЗ | Ботинки кожаные с защитн поликарб подноском 200Дж, МБС, летние, подошва-полиуретан/термополиуретан, р.39, ТР ТС 019/2011 |  | пар | 1 | 07.10.2019 | СиЗ | б/у - необходимо составлять акт тех. состояния
ПАО "ИЭ" УИТЭЦ | Возвратный запас СИЗ | Ботинки кожаные с металлическим подноском (200 Дж) (защитные св-ва Нс,Нм, Пн,Мун200) р.38 |  | пар | 1 | 03.10.2019 | СиЗ | б/у - необходимо составлять акт тех. состояния
ПАО "ИЭ" УИТЭЦ | Возвратный запас СИЗ | ВАЛЕНКИ НА РЕЗИНОВОЙ ПОДОШВЕ ТУ 6302912-002-90 27 |  | пар | 1 | 31.01.2019 | СиЗ | б/у - необходимо составлять акт тех. состояния
ПАО "ИЭ" УИТЭЦ | Возвратный запас СИЗ | Валенки обрезиненные р.27, ТР ТС 017/2011 |  | пар | 1 | 31.01.2019 | СиЗ | б/у - необходимо составлять акт тех. состояния
ПАО "ИЭ" УИТЭЦ | Возвратный запас СИЗ | Валенки обрезиненные р.29, ТР ТС 017/2011 |  | пар | 1 | 29.08.2019 | СиЗ | б/у - необходимо составлять акт тех. состояния
ПАО "ИЭ" УИТЭЦ | Возвратный запас СИЗ | Валенки обрезиненные р.30, ТР ТС 017/2011 |  | пар | 3 | 31.08.2019 | СиЗ | б/у - необходимо составлять акт тех. состояния
ПАО "ИЭ" УИТЭЦ | Возвратный запас СИЗ | Костюм для защ от вредн и опасн биолог факторов (клещ и кровососущ насек), мужской, летний, куртка+брюки+сетка наголов, х/б, 56-58/170-176, ., ТР ТС 0 |  | компл | 1 | 30.09.2019 | СиЗ | б/у - необходимо составлять акт тех. состояния
ПАО "ИЭ" УИТЭЦ | Возвратный запас СИЗ | Костюм для защиты от ОПЗ и мех.воздействий, женский, зим, III клим. пояс., куртка+полукомбинезон, на утепл прокладке синтепон, 44-46/170-176, синий , |  | компл | 1 | 31.12.2018 | СиЗ | б/у - необходимо составлять акт тех. состояния
ПАО "ИЭ" УИТЭЦ | Возвратный запас СИЗ | Костюм зимний муж. р. 52-54/182-188 из термостойкой ткани для защиты от терм. рисков эл. дуги во II-III кл. поясах с уровнем защиты не менее 54 кал/см |  | компл | 1 | 31.10.2018 | СиЗ | б/у - необходимо составлять акт тех. состояния
ПАО "ИЭ" УИТЭЦ | Возвратный запас СИЗ | Костюм из терм. мат-овс пост защ св-ми (для защ от возд эл. дуги), 54 кал/см2, муж, зим, IV кл. пояс., тк. арамид, куртка+полук., 48-50/182-188, ТР ТС |  | компл | 1 | 31.08.2019 | СиЗ | б/у - необходимо составлять акт тех. состояния
ПАО "ИЭ" УИТЭЦ | Возвратный запас СИЗ | Костюм из терм. мат-овс пост защ св-ми (для защ от возд эл. дуги), до 54 кал/см2, муж, зим,II-III кл. пояс., тк. арамид, куртка+полук., 56-58/170-176 |  | компл | 1 | 29.02.2020 | СиЗ | б/у - необходимо составлять акт тех. состояния
ПАО "ИЭ" УИТЭЦ | Возвратный запас СИЗ | КОСТЮМ СВАРЩИКА утепленный тк. Арсенал 48-50/170-176/ |  | компл | 1 | 21.03.2019 | СиЗ | б/у - необходимо составлять акт тех. состояния
ПАО "ИЭ" УИТЭЦ | Возвратный запас СИЗ | Перчатки морозост полное полим покр (ПВХ), утепл акриловый мех, удл сплошной манжет с полным ПВХ покр, р.11, ТР ТС 019/2011 |  | пар | 1 | 31.08.2019 | СиЗ | б/у - необходимо составлять акт тех. состояния
ПАО "ИЭ" УИТЭЦ | Возвратный запас СИЗ | Перчатки морозост шерсть 50% со спилковым наладон, утепл Тинсулейт, манжет двойной , р.9, ТР ТС 019/2011 |  | пар | 1 | 31.01.2019 | СиЗ | б/у - необходимо составлять акт тех. состояния
ПАО "ИЭ" УИТЭЦ | Возвратный запас СИЗ | Перчатки шерстяные с утеплителем Тинсулейт |  | пар | 1 | 31.10.2018 | СиЗ | б/у - необходимо составлять акт тех. состояния
ПАО "ИЭ" УИТЭЦ | Возвратный запас СИЗ | ПЛАЩ ДЛЯ ЗАЩИТЫ ОТ ВОДЫ (ПРОРЕЗИНЕННЫЙ) 52-54/170-176/ |  | шт | 1 | 30.09.2019 | СиЗ | б/у - необходимо составлять акт тех. состояния
ПАО "ИЭ" УИТЭЦ | Возвратный запас СИЗ | Подшлемник зим. из терм. трикотажа для защиты от терм. рисков эл. дуги с уровнем защиты не менее 5 кал/см2 (р.54-62) для комплектации костюмов II-III |  | шт | 1 | 31.01.2019 | СиЗ | б/у - необходимо составлять акт тех. состояния
ПАО "ИЭ" УИТЭЦ | Возвратный запас СИЗ | Подшлемник из терм мат-ов с пост защ св-ми (для защ от возд эл. дуги)не менее 5 кал/см2, летний, ТР ТС 019/2011 |  | шт | 2 | 30.04.2019 | СиЗ | б/у - необходимо составлять акт тех. состояния
ПАО "ИЭ" УИТЭЦ | Возвратный запас СИЗ | Сапоги для защиты от терм. рисков эл. дуги, повыш. температур, кож., зимние, III кл. пояс с терм. МБС подошвой, р. 42, с защ. поликарб. подн.ТР ТС 019 |  | пар | 1 | 29.02.2020 | СиЗ | б/у - необходимо составлять акт тех. состояния
ПАО "ИЭ" УИТЭЦ | Возвратный запас СИЗ | САПОГИ РЕЗИНОВЫЕ ПВХ С МЕТАЛ. ПОДНОСКОМ, 41 |  | пар | 1 | 30.09.2019 | СиЗ | б/у - необходимо составлять акт тех. состояния
ПАО "ИЭ" УИТЭЦ | Возвратный запас СИЗ | Сапоги резиновые с термостойкой МБС подошвой р.42 для защиты от терм. рисков эл. дуги, повышенных температур, с защитным поликарб. подноском |  | пар | 1 | 31.01.2019 | СиЗ | б/у - необходимо составлять акт тех. состояния
ПАО "ИЭ" УИТЭЦ | Возвратный запас СИЗ | Сапоги резиновые с термостойкой МБС подошвой р.43 для защиты от терм. рисков эл. дуги, повышенных температур, с защитным поликарб. подноском |  | пар | 2 | 31.08.2019 | СиЗ | б/у - необходимо составлять акт тех. состояния
ПАО "ИЭ" УИТЭЦ | Возвратный запас СИЗ | Сапоги резиновые с термостойкой МБС подошвой р.44 для защиты от терм. рисков эл. дуги, повышенных температур, с защитным поликарб. подноском |  | пар | 1 | 30.09.2019 | СиЗ | б/у - необходимо составлять акт тех. состояния
ПАО "ИЭ" УИТЭЦ | Возвратный запас СИЗ | Сапоги с защитным металл. подноском, летние, ПВХ, ткан.подклад, МБС, КЩС, высота голенища 32-40 см, подошва- плотный ПВХ, р.43, ТР ТС 019/2011 |  | пар | 1 | 31.08.2019 | СиЗ | б/у - необходимо составлять акт тех. состояния
ПАО "ИЭ" УИТЭЦ | РМУ (ремонт) (ТЛ) | Камера тормозная тип 24, 100-3519210 б/у |  | шт | 3 | 31.12.2019 | з/ч на автотранспорт | б/у - необходимо составлять акт тех. состояния
ПАО "ИЭ" УИТЭЦ | РТС-1 | Бардюр ЖБИ 100*29*17 б/у |  | шт | 1 | 31.10.2016 | ЖБИ | б/у - необходимо составлять акт тех. состояния
ПАО "ИЭ" УИТЭЦ | РТС-1 | Блок ЖБИ ФС 222*62*80 б/у |  | шт | 1 | 31.10.2016 | ЖБИ | б/у - необходимо составлять акт тех. состояния
ПАО "ИЭ" УИТЭЦ | РТС-1 | Вставка канализационная б/у |  | шт | 4 | 31.10.2016 | ЖБИ | б/у - необходимо составлять акт тех. состояния
ПАО "ИЭ" УИТЭЦ | РТС-1 | Гребенка Б/у |  | шт | 1 | 31.10.2016 | з/ч | б/у - необходимо составлять акт тех. состояния
ПАО "ИЭ" УИТЭЦ | РТС-1 | Днище колодца КЦД-20 |  | шт | 1 | 31.10.2016 | ЖБИ | б/у - необходимо составлять акт тех. состояния
ПАО "ИЭ" УИТЭЦ | РТС-1 | ЖБИ балка 470*20*30 б/у |  | шт | 1 | 31.10.2016 | ЖБИ | б/у - необходимо составлять акт тех. состояния
ПАО "ИЭ" УИТЭЦ | РТС-1 | ЖБИ изделия б/у |  | шт | 8 | 26.09.2019 | ЖБИ | б/у - необходимо составлять акт тех. состояния
ПАО "ИЭ" УИТЭЦ | РТС-1 | Задвижка Ду500 б/у |  | шт | 1 | 26.09.2019 | запорная арматура | б/у - необходимо составлять акт тех. состояния
ПАО "ИЭ" УИТЭЦ | РТС-1 | Кольцо Ду85 Высота 55 б/у |  | шт | 1 | 31.10.2016 | ЖБИ | б/у - необходимо составлять акт тех. состояния
ПАО "ИЭ" УИТЭЦ | РТС-1 | Крышки к люкам б/у |  | шт | 27 | 31.10.2016 | люк | б/у - необходимо составлять акт тех. состояния
ПАО "ИЭ" УИТЭЦ | РТС-1 | Лестничный пролет ЖБИ б/у |  | шт | 1 | 31.10.2016 | ЖБИ | б/у - необходимо составлять акт тех. состояния
ПАО "ИЭ" УИТЭЦ | РТС-1 | Лоток 250*297*75 б/у |  | шт | 1 | 31.10.2016 | ЖБИ | б/у - необходимо составлять акт тех. состояния
ПАО "ИЭ" УИТЭЦ | РТС-1 | Лоток большой п/обр. б/у |  | шт | 4 | 26.09.2019 | ЖБИ | б/у - необходимо составлять акт тех. состояния
ПАО "ИЭ" УИТЭЦ | РТС-1 | Люк б/у |  | шт | 7 | 31.10.2016 | люк | б/у - необходимо составлять акт тех. состояния
ПАО "ИЭ" УИТЭЦ | РТС-1 | отвод 720*10 09Г2С б/у |  | шт | 3 | 31.10.2016 | фасонина | б/у - необходимо составлять акт тех. состояния
ПАО "ИЭ" УИТЭЦ | РТС-1 | Плита перекрытия 116*83/100 б/у |  | шт | 1 | 31.10.2016 | ЖБИ | б/у - необходимо составлять акт тех. состояния
ПАО "ИЭ" УИТЭЦ | РТС-1 | Плита перекрытия ЖБИ 296*178*55 б/у |  | шт | 1 | 31.10.2016 | ЖБИ | б/у - необходимо составлять акт тех. состояния
ПАО "ИЭ" УИТЭЦ | РТС-1 | Плита перекрытия ЖБИ под кольцо 110*80*230 б/у |  | шт | 2 | 31.10.2016 | ЖБИ | б/у - необходимо составлять акт тех. состояния
ПАО "ИЭ" УИТЭЦ | РТС-1 | ФБС б/у |  | шт | 4 | 31.10.2016 | ЖБИ | б/у - необходимо составлять акт тех. состояния
ПАО "ИЭ" УИТЭЦ | РТС-1 | Фонарное кольцо б/у |  | шт | 1 | 31.10.2016 | з/я | б/у - необходимо составлять акт тех. состояния
ПАО "ИЭ" УИТЭЦ | РТС-1 (ремонт) | Валы насоса б/у |  | шт | 1 | 18.11.2019 | з/ч насосов | б/у - необходимо составлять акт тех. состояния
ПАО "ИЭ" УИТЭЦ | РТС-1 (ремонт) | Набивка многослойного плетения марки НГФ-С 8х8 ГОСТ 5152-84 |  | кг | 0.6 | 20.02.2019 | набивка | б/у - необходимо составлять акт тех. состояния
ПАО "ИЭ" УИТЭЦ | РТС-1 (ремонт) | НАБИВКА НГФ-С 8*8 |  | кг | 1 | 22.11.2019 | набивка | б/у - необходимо составлять акт тех. состояния
ПАО "ИЭ" УИТЭЦ | РТС-1 (ремонт) | Насосный агрегат (насос KRHA-300/660/40А-019; эл/двигатель TKRAJ4519-4Х) б/у |  | шт | 2 | 31.12.2019 | насосное оборудование | б/у - необходимо составлять акт тех. состояния
ПАО "ИЭ" УИТЭЦ | РТС-1 (ремонт) | Насосный агрегат (насос KRHA-300/660/40А-019; эл/двигатель А4-450Х.4МУЗ) б/у |  | шт | 1 | 31.12.2019 | насосное оборудование | б/у - необходимо составлять акт тех. состояния
ПАО "ИЭ" УИТЭЦ | РТС-2 | Задвижка Ду800 Ру25 30с927нж б/у |  | шт | 1 | 30.08.2018 | запорная арматура | б/у - необходимо составлять акт тех. состояния
ПАО "ИЭ" УИТЭЦ | РТС-2 | Тройник ПЭ 110*5 б/у |  | шт | 1 | 31.10.2016 | фасонина | б/у - необходимо составлять акт тех. состояния
ПАО "ИЭ" УИТЭЦ | РТС-2 | фланцы ф 400 б/у |  | шт | 3 | 31.10.2016 | фланцы | б/у - необходимо составлять акт тех. состояния
ПАО "ИЭ" УИТЭЦ | СДТУ | Кабель ТПП 100х2х0,4 б/у |  | м | 208 | 31.10.2016 | кабель | б/у - необходимо составлять акт тех. состояния
ПАО "ИЭ" УИТЭЦ | СДТУ | Кабель ТПП 100х2х0,5 б/у |  | м | 82 | 31.10.2016 | кабель | б/у - необходимо составлять акт тех. состояния
ПАО "ИЭ" УИТЭЦ | СДТУ | Кабель ТПП 30х2х0,5 б/у |  | м | 63 | 31.10.2016 | кабель | б/у - необходимо составлять акт тех. состояния
ПАО "ИЭ" УИТЭЦ | СДТУ | Кабель ТПП 50х2х0.5 б/у |  | м | 152 | 31.10.2016 | кабель | б/у - необходимо составлять акт тех. состояния
ПАО "ИЭ" УИТЭЦ | СДТУ | Оптический кабель ЭКБ ДПТ-П-04-Е б/у |  | м | 430 | 31.10.2016 | кабель | б/у - необходимо составлять акт тех. состояния
ПАО "ИЭ" УИТЭЦ | СЭиА | Автоматические выключатели ВА47-29 С4 б/у |  | шт | 2 | 31.10.2016 | автоматика | б/у - необходимо составлять акт тех. состояния
ПАО "ИЭ" УИТЭЦ | СЭиА | Блок питания Аквахлор б/у |  | шт | 3 | 01.02.2017 | автоматика | б/у - необходимо составлять акт тех. состояния
ПАО "ИЭ" УИТЭЦ | СЭиА | Ключи управления ПМОВ-112222/IIД55 б/у |  | шт | 1 | 31.10.2016 | автоматика | б/у - необходимо составлять акт тех. состояния
ПАО "ИЭ" УИТЭЦ | СЭиА | Ключи управления ПМОВ-112222/IIД55У3 б/у |  | шт | 1 | 31.10.2016 | автоматика | б/у - необходимо составлять акт тех. состояния
ПАО "ИЭ" УИТЭЦ | СЭиА | Мост диодный б/у |  | шт | 3 | 16.09.2019 | з/ч | б/у - необходимо составлять акт тех. состояния
ПАО "ИЭ" УИТЭЦ | СЭиА | ПВХ трубка 5мм б/у |  | кг | 5.4 | 01.02.2017 | з/ч | б/у - необходимо составлять акт тех. состояния
ПАО "ИЭ" УИТЭЦ | СЭиА | Привод ВА53-41 1000 А б/у |  | шт | 1 | 31.10.2016 | з/ч | б/у - необходимо составлять акт тех. состояния
ПАО "ИЭ" УИТЭЦ | СЭиА | Пускатели ПМЛ-1100-04 б/у |  | шт | 1 | 31.10.2016 | з/ч | б/у - необходимо составлять акт тех. состояния
ПАО "ИЭ" УИТЭЦ | СЭиА | Реле промежуточное РП-23_б/у |  | шт | 1 | 24.12.2018 | реле | б/у - необходимо составлять акт тех. состояния
ПАО "ИЭ" УИТЭЦ | СЭиА | Реле промежуточное РП-25 б/у |  | шт | 1 | 30.12.2016 | реле | б/у - необходимо составлять акт тех. состояния
ПАО "ИЭ" УИТЭЦ | СЭиА | Счетчик эл.энергии СА4У-510 3*110 3*5 б/у |  | шт | 1 | 31.10.2016 | счетчики | предложено к списанию
ПАО "ИЭ" УИТЭЦ | СЭиА | Счетчик эл.энергии СА4У-И672М 3*220/380 3*5 б/у |  | шт | 2 | 31.10.2016 | счетчики | предложено к списанию
ПАО "ИЭ" УИТЭЦ | СЭиА | Счетчик эл.энергии СР4У-И673М 3*380 3*5 б/у |  | шт | 2 | 31.10.2016 | счетчики | предложено к списанию
ПАО "ИЭ" УИТЭЦ | СЭиА | Счетчик эл.энергииА1200-1BR1T б/у |  | шт | 3 | 30.12.2016 | счетчики | предложено к списанию
ПАО "ИЭ" УИТЭЦ | СЭиА | Трансформатор сухой ТСЗ-1000/10 б/у |  | шт | 1 | 31.10.2016 | трансформатор | б/у - необходимо составлять акт тех. состояния
ПАО "ИЭ" УИТЭЦ | ТАИ | Блок управления электроприводом гидромуфты б/у |  | шт | 1 | 31.10.2016 | з/ч | б/у - необходимо составлять акт тех. состояния
ПАО "ИЭ" УИТЭЦ | ТАИ | Выключатель автоматический АП-50Б 4А б/у |  | шт | 5 | 03.12.2018 | з/ч | б/у - необходимо составлять акт тех. состояния
ПАО "ИЭ" УИТЭЦ | ТАИ | Интерфейсный кабель RS-485 (230+25+100+250+50+300+50+100+100) б/у |  | м | 50 | 31.10.2016 | з/ч | б/у - необходимо составлять акт тех. состояния
ПАО "ИЭ" УИТЭЦ | ТАИ | Компенсационный кабель КМТВ 4х1+4х1,5 б/у |  | м | 80 | 16.09.2019 | з/ч | б/у - необходимо составлять акт тех. состояния
ПАО "ИЭ" УИТЭЦ | ТАИ | Реле тока РТ-40/20 б/у |  | шт | 5 | 31.10.2016 | реле | б/у - необходимо составлять акт тех. состояния
ПАО "ИЭ" УИТЭЦ | ТАИ | РП23б/у |  | шт | 10 | 31.10.2016 | з/ч | б/у - необходимо составлять акт тех. состояния
ПАО "ИЭ" УИТЭЦ | ТАИ | РТД-11б/у |  | шт | 2 | 31.10.2016 | з/ч | б/у - необходимо составлять акт тех. состояния
ПАО "ИЭ" УИТЭЦ | ТАИ | СТЕКЛОТЕКСТОЛИТ 2,0 ММ СТЭФ |  | кг | 5.1 | 17.12.2018 | стектлотекстолит | б/у - необходимо составлять акт тех. состояния
ПАО "ИЭ" УИТЭЦ | ТАИ | Стеклотекстолит СТЭФ 10 мм |  | кг | 10 | 17.12.2018 | стектлотекстолит | б/у - необходимо составлять акт тех. состояния
ПАО "ИЭ" УИТЭЦ | ТАИ | Стеклотекстолит СТЭФ 18 мм |  | кг | 101.5 | 18.12.2018 | стектлотекстолит | б/у - необходимо составлять акт тех. состояния
ПАО "ИЭ" УИТЭЦ | ТАИ | Труба нержавеющая 60х3 ГОСТ 9940-81 12Х18Н10Т |  | тн | 0.017 | 17.12.2018 | трубы | б/у - необходимо составлять акт тех. состояния
ПАО "ИЭ" УИТЭЦ | ТАИ | ТХА 9312 (2000) б/у |  | шт | 3 | 31.10.2016 | з/ч | б/у - необходимо составлять акт тех. состояния
ПАО "ИЭ" УИТЭЦ | ТАИ | Электродвигателя 0,4 квт. б/у |  | шт | 2 | 31.10.2016 | з/ч | б/у - необходимо составлять акт тех. состояния
ПАО "ИЭ" УИТЭЦ | ТАИ | Электропривод гидромуфты б/у |  | шт | 1 | 31.10.2016 | з/ч | б/у - необходимо составлять акт тех. состояния
ПАО "ИЭ" УИТЭЦ | ХЦ (ремонт) | Арматура Ду200 б/у |  | шт | 1 | 24.05.2019 | запорная арматура | б/у - необходимо составлять акт тех. состояния
ПАО "ИЭ" УИТЭЦ | ХЦ (ремонт) | Блок соединительный (втулка) (L-52мм, D-42мм) |  | шт | 21 | 04.09.2019 | з/ч | б/у - необходимо составлять акт тех. состояния
ПАО "ИЭ" УИТЭЦ | ХЦ (ремонт) | борт шайба переходная Ду 80/100?6 12х18н10т б/у |  | шт | 2 | 24.05.2019 | з/ч | б/у - необходимо составлять акт тех. состояния
ПАО "ИЭ" УИТЭЦ | ХЦ (ремонт) | камеры расходомера ДУ 150 б/у |  | шт | 2 | 24.05.2019 | з/ч | б/у - необходимо составлять акт тех. состояния
ПАО "ИЭ" УИТЭЦ | ХЦ (ремонт) | Лист Б -ПН-О-10х1500х6000-ГОСТ 19903-2015-09Г2С ГОСТ 19281-2014/14637-89 |  | тн | 0.83 | 24.09.2019 | листовой металл | б/у - необходимо составлять акт тех. состояния
ПАО "ИЭ" УИТЭЦ | ХЦ (ремонт) | Лист Б -ПН-О-4х1500х6000-ГОСТ 19903-2015-09Г2С ГОСТ 16523-97/14637-89 |  | тн | 0.948 | 25.02.2019 | листовой металл | б/у - необходимо составлять акт тех. состояния
ПАО "ИЭ" УИТЭЦ | ХЦ (ремонт) | Лист Б -ПН-О-8х1500х6000-ГОСТ 19903-2015-09Г2С ГОСТ 16523-97/14637-89 |  | тн | 3.15 | 24.09.2019 | листовой металл | б/у - необходимо составлять акт тех. состояния
ПАО "ИЭ" УИТЭЦ | ХЦ (ремонт) | Лист Б -ПН-О-8х1500х6000-ГОСТ 19903-2015-Ст3 ГОСТ 16523-97/14637-89 |  | тн | 0.704 | 29.04.2019 | листовой металл | б/у - необходимо составлять акт тех. состояния
ПАО "ИЭ" УИТЭЦ | ХЦ (ремонт) | Муфта соединительная затвора с электроприводом (L-50мм, D1-116мм, D2-72мм, Dвн-30мм) |  | шт | 32 | 04.09.2019 | запорная арматура | б/у - необходимо составлять акт тех. состояния
ПАО "ИЭ" УИТЭЦ | ХЦ (ремонт) | Насосный агрегат Х65-50-160 К-55 10кВт 3000об/мин с эл/дв |  | шт | 1 | 27.12.2019 | насосное оборудование | б/у - необходимо составлять акт тех. состояния
ПАО "ИЭ" УИТЭЦ | ХЦ (ремонт) | рукоятки для приводов б/у |  | шт | 8 | 27.11.2019 | з/ч | б/у - необходимо составлять акт тех. состояния
ПАО "ИЭ" УИТЭЦ | ХЦ (ремонт) | шестигранник 10 б/у |  | тн | 0.021 | 24.05.2019 | з/ч | б/у - необходимо составлять акт тех. состояния
ПАО "ИЭ" УИТЭЦ | ХЦ (ремонт) | Шестигранник 17 б/у |  | тн | 0.008 | 24.05.2019 | з/ч | б/у - необходимо составлять акт тех. состояния
ПАО "ИЭ" УИТЭЦ | ЦОР | Труба 426 Б/У |  | тн | 15.06 | 25.11.2019 | трубы | б/у - необходимо составлять акт тех. состояния
ПАО "ИЭ" УИТЭЦ | ЦОР | Труба 530 б/у |  | тн | 7.08 | 17.10.2018 | трубы | б/у - необходимо составлять акт тех. состояния
ПАО "ИЭ" УИТЭЦ | ЦОР | Труба 720 б/у |  | тн | 1.398 | 17.10.2018 | трубы | б/у - необходимо составлять акт тех. состояния
ПАО "ИЭ" УИТЭЦ | ЦОР | Труба 820 б/у |  | тн | 24.16 | 17.10.2018 | трубы | б/у - необходимо составлять акт тех. состояния
ПАО "ИЭ" УИТЭЦ | ЦС ЦОР/КТЦ/ | АППАРАТ НАПРАВЛЯЮЩИЙ Н17.183.101.08 |  | шт | 2 | 04.09.2019 | з/ч | б/у - необходимо составлять акт тех. состояния
ПАО "ИЭ" УИТЭЦ | ЦС ЦОР/КТЦ/ | БОЛТ 12*25 |  | кг | 140 | 09.08.2019 | метизы | б/у - необходимо составлять акт тех. состояния
ПАО "ИЭ" УИТЭЦ | ЦС ЦОР/КТЦ/ | БОЛТ 27*130 |  | кг | 30 | 09.08.2019 | метизы | б/у - необходимо составлять акт тех. состояния
ПАО "ИЭ" УИТЭЦ | ЦС ЦОР/КТЦ/ | БОЛТ 30*150 |  | кг | 45 | 09.08.2019 | метизы | б/у - необходимо составлять акт тех. состояния
ПАО "ИЭ" УИТЭЦ | ЦС ЦОР/КТЦ/ | Болт М27х3-60 б/у |  | кг | 29.4 | 21.11.2019 | метизы | б/у - необходимо составлять акт тех. состояния
ПАО "ИЭ" УИТЭЦ | ЦС ЦОР/КТЦ/ | Вкладыш генератора 5БС.263.096 (ТВФ-60-2) б/у |  | шт | 8 | 04.09.2019 | з/ч | б/у - необходимо составлять акт тех. состояния
ПАО "ИЭ" УИТЭЦ | ЦС ЦОР/КТЦ/ | ВТУЛКА Н18.38.40.07 |  | шт | 6 | 04.09.2019 | з/ч | б/у - необходимо составлять акт тех. состояния
ПАО "ИЭ" УИТЭЦ | ЦС ЦОР/КТЦ/ | ВТУЛКА ДИСТАНЦИОННАЯ КГ.6.1275 |  | шт | 4 | 04.09.2019 | з/ч | б/у - необходимо составлять акт тех. состояния
ПАО "ИЭ" УИТЭЦ | ЦС ЦОР/КТЦ/ | Втулка пяты Н17.183.108.01Р |  | шт | 2 | 04.09.2019 | з/ч | б/у - необходимо составлять акт тех. состояния
ПАО "ИЭ" УИТЭЦ | ЦС ЦОР/КТЦ/ | ВТУЛКА САЛЬНИКА Н19.15.30.04 Б/У |  | шт | 6 | 27.09.2019 | з/ч | б/у - необходимо составлять акт тех. состояния
ПАО "ИЭ" УИТЭЦ | ЦС ЦОР/КТЦ/ | Втулка сальниковая Н18.30.10.04 (КС32-150) |  | шт | 10 | 04.09.2019 | з/ч | б/у - необходимо составлять акт тех. состояния
ПАО "ИЭ" УИТЭЦ | ЦС ЦОР/КТЦ/ | Гайка 1 М24х3-8.Ст12Х1МФ ГОСТ 5915-70 |  | кг | 11.1 | 21.11.2019 | метизы | б/у - необходимо составлять акт тех. состояния
ПАО "ИЭ" УИТЭЦ | ЦС ЦОР/КТЦ/ | Гайка М24 б/у |  | кг | 110 | 09.08.2019 | метизы | б/у - необходимо составлять акт тех. состояния
ПАО "ИЭ" УИТЭЦ | ЦС ЦОР/КТЦ/ | Гайка М27 б/у |  | кг | 100 | 09.08.2019 | метизы | б/у - необходимо составлять акт тех. состояния
ПАО "ИЭ" УИТЭЦ | ЦС ЦОР/КТЦ/ | Гайка М30 б/у |  | кг | 50 | 09.08.2019 | метизы | б/у - необходимо составлять акт тех. состояния
ПАО "ИЭ" УИТЭЦ | ЦС ЦОР/КТЦ/ | Гайка М36 б/у |  | кг | 30 | 09.08.2019 | метизы | б/у - необходимо составлять акт тех. состояния
ПАО "ИЭ" УИТЭЦ | ЦС ЦОР/КТЦ/ | Гиб 133х17 12Х1МФБ/У |  | шт | 1 | 31.10.2016 | гиб | б/у - необходимо составлять акт тех. состояния
ПАО "ИЭ" УИТЭЦ | ЦС ЦОР/КТЦ/ | Гиб 159х16 ст.20Б/У |  | шт | 1 | 31.10.2016 | гиб | б/у - необходимо составлять акт тех. состояния
ПАО "ИЭ" УИТЭЦ | ЦС ЦОР/КТЦ/ | Гибы ПСК-ГПК 133х17 12Х1МфБ/У |  | шт | 2 | 31.10.2016 | гиб | б/у - необходимо составлять акт тех. состояния
ПАО "ИЭ" УИТЭЦ | ЦС ЦОР/КТЦ/ | Гнутая труба Ф х 53 ГС б/у |  | шт | 1 | 31.10.2016 | труба гнутая | б/у - необходимо составлять акт тех. состояния
ПАО "ИЭ" УИТЭЦ | ЦС ЦОР/КТЦ/ | Гнутая труба Ф 133 х 11 12Х1МФ б/у |  | шт | 1 | 31.10.2016 | труба гнутая | б/у - необходимо составлять акт тех. состояния
ПАО "ИЭ" УИТЭЦ | ЦС ЦОР/КТЦ/ | Гнутая труба Ф 133 х 12 Ст.20 б/у |  | шт | 3 | 31.10.2016 | труба гнутая | б/у - необходимо составлять акт тех. состояния
ПАО "ИЭ" УИТЭЦ | ЦС ЦОР/КТЦ/ | Гнутая труба Ф 133 х 13 12Х1МФ б/у |  | шт | 52 | 31.10.2016 | труба гнутая | б/у - необходимо составлять акт тех. состояния
ПАО "ИЭ" УИТЭЦ | ЦС ЦОР/КТЦ/ | Гнутая труба Ф 133 х 13 Ст.20 б/у |  | шт | 7 | 31.10.2016 | труба гнутая | б/у - необходимо составлять акт тех. состояния
ПАО "ИЭ" УИТЭЦ | ЦС ЦОР/КТЦ/ | Гнутая труба Ф 133 х 14 Ст.20 б/у |  | шт | 13 | 31.10.2016 | труба гнутая | б/у - необходимо составлять акт тех. состояния
ПАО "ИЭ" УИТЭЦ | ЦС ЦОР/КТЦ/ | Гнутая труба Ф 133 х 17 12Х1МФ б/у |  | шт | 2 | 31.10.2016 | труба гнутая | б/у - необходимо составлять акт тех. состояния
ПАО "ИЭ" УИТЭЦ | ЦС ЦОР/КТЦ/ | Гнутая труба Ф 155 х 20 12Х1МФ б/у |  | шт | 1 | 31.10.2016 | труба гнутая | б/у - необходимо составлять акт тех. состояния
ПАО "ИЭ" УИТЭЦ | ЦС ЦОР/КТЦ/ | Гнутая труба Ф 156 х 20 12Х1МФ б/у |  | шт | 1 | 31.10.2016 | труба гнутая | б/у - необходимо составлять акт тех. состояния
ПАО "ИЭ" УИТЭЦ | ЦС ЦОР/КТЦ/ | Гнутая труба Ф 159 х 14 Ст.20 б/у |  | шт | 1 | 31.10.2016 | труба гнутая | б/у - необходимо составлять акт тех. состояния
ПАО "ИЭ" УИТЭЦ | ЦС ЦОР/КТЦ/ | Гнутая труба Ф 159 х 26 12Х1МФ б/у |  | шт | 1 | 31.10.2016 | труба гнутая | б/у - необходимо составлять акт тех. состояния
ПАО "ИЭ" УИТЭЦ | ЦС ЦОР/КТЦ/ | Гнутая труба Ф 159 х 6 Ст.20 б/у |  | шт | 3 | 31.10.2016 | труба гнутая | б/у - необходимо составлять акт тех. состояния
ПАО "ИЭ" УИТЭЦ | ЦС ЦОР/КТЦ/ | Гнутая труба Ф 159 х 7 Ст.20 б/у |  | шт | 1 | 31.10.2016 | труба гнутая | б/у - необходимо составлять акт тех. состояния
ПАО "ИЭ" УИТЭЦ | ЦС ЦОР/КТЦ/ | Гнутая труба Ф 159 х 8 Ст.20 б/у |  | шт | 1 | 31.10.2016 | труба гнутая | б/у - необходимо составлять акт тех. состояния
ПАО "ИЭ" УИТЭЦ | ЦС ЦОР/КТЦ/ | Гнутая труба Ф 219 х 10 Ст.20 б/у |  | шт | 2 | 31.10.2016 | труба гнутая | б/у - необходимо составлять акт тех. состояния
ПАО "ИЭ" УИТЭЦ | ЦС ЦОР/КТЦ/ | Гнутая труба Ф 219 х 20 Ст.20 б/у |  | шт | 1 | 31.10.2016 | труба гнутая | б/у - необходимо составлять акт тех. состояния
ПАО "ИЭ" УИТЭЦ | ЦС ЦОР/КТЦ/ | Гнутая труба Ф 219 х 31 12Х1МФ б/у |  | шт | 2 | 31.10.2016 | труба гнутая | б/у - необходимо составлять акт тех. состояния
ПАО "ИЭ" УИТЭЦ | ЦС ЦОР/КТЦ/ | Гнутая труба Ф 219 х 32 12Х1МФ б/у |  | шт | 1 | 31.10.2016 | труба гнутая | б/у - необходимо составлять акт тех. состояния
ПАО "ИЭ" УИТЭЦ | ЦС ЦОР/КТЦ/ | Гнутая труба Ф 219 х 34 12Х1МФ б/у |  | шт | 2 | 31.10.2016 | труба гнутая | б/у - необходимо составлять акт тех. состояния
ПАО "ИЭ" УИТЭЦ | ЦС ЦОР/КТЦ/ | Гнутая труба Ф 219 х 35 12Х1МФ б/у |  | шт | 2 | 31.10.2016 | труба гнутая | б/у - необходимо составлять акт тех. состояния
ПАО "ИЭ" УИТЭЦ | ЦС ЦОР/КТЦ/ | Гнутая труба Ф 245 х 28 12Х1МФ б/у |  | шт | 1 | 31.10.2016 | труба гнутая | б/у - необходимо составлять акт тех. состояния
ПАО "ИЭ" УИТЭЦ | ЦС ЦОР/КТЦ/ | Гнутая труба Ф 245 х 32 12Х1МФ б/у |  | шт | 1 | 31.10.2016 | труба гнутая | б/у - необходимо составлять акт тех. состояния
ПАО "ИЭ" УИТЭЦ | ЦС ЦОР/КТЦ/ | Гнутая труба Ф 273 х 12 Ст.20 б/у |  | шт | 1 | 31.10.2016 | труба гнутая | б/у - необходимо составлять акт тех. состояния
ПАО "ИЭ" УИТЭЦ | ЦС ЦОР/КТЦ/ | Гнутая труба Ф 273 х 24 ГС б/у |  | шт | 2 | 31.10.2016 | труба гнутая | б/у - необходимо составлять акт тех. состояния
ПАО "ИЭ" УИТЭЦ | ЦС ЦОР/КТЦ/ | Гнутая труба Ф 273 х 25 Ст.20 б/у |  | шт | 1 | 31.10.2016 | труба гнутая | б/у - необходимо составлять акт тех. состояния
ПАО "ИЭ" УИТЭЦ | ЦС ЦОР/КТЦ/ | Гнутая труба Ф 273 х 26 ГС б/у |  | шт | 9 | 31.10.2016 | труба гнутая | б/у - необходимо составлять акт тех. состояния
ПАО "ИЭ" УИТЭЦ | ЦС ЦОР/КТЦ/ | Гнутая труба Ф 273 х 37 12Х1МФ б/у |  | шт | 1 | 31.10.2016 | труба гнутая | б/у - необходимо составлять акт тех. состояния
ПАО "ИЭ" УИТЭЦ | ЦС ЦОР/КТЦ/ | Гнутая труба Ф 325 х 14 Ст.20 б/у |  | шт | 1 | 31.10.2016 | труба гнутая | б/у - необходимо составлять акт тех. состояния
ПАО "ИЭ" УИТЭЦ | ЦС ЦОР/КТЦ/ | Гнутая труба Ф 325 х 15 Ст.20 б/у |  | шт | 1 | 31.10.2016 | труба гнутая | б/у - необходимо составлять акт тех. состояния
ПАО "ИЭ" УИТЭЦ | ЦС ЦОР/КТЦ/ | Гнутая труба Ф 325 х 27 Ст.20 б/у |  | шт | 1 | 31.10.2016 | труба гнутая | б/у - необходимо составлять акт тех. состояния
ПАО "ИЭ" УИТЭЦ | ЦС ЦОР/КТЦ/ | Гнутая труба Ф 325 х 29 ГС б/у |  | шт | 1 | 31.10.2016 | труба гнутая | б/у - необходимо составлять акт тех. состояния
ПАО "ИЭ" УИТЭЦ | ЦС ЦОР/КТЦ/ | Гнутая труба Ф 325 х 30 ГС б/у |  | шт | 3 | 31.10.2016 | труба гнутая | б/у - необходимо составлять акт тех. состояния
ПАО "ИЭ" УИТЭЦ | ЦС ЦОР/КТЦ/ | Гнутая труба Ф 325 х 31 12Х1МФ б/у |  | шт | 1 | 31.10.2016 | труба гнутая | б/у - необходимо составлять акт тех. состояния
ПАО "ИЭ" УИТЭЦ | ЦС ЦОР/КТЦ/ | Гнутая труба Ф 325 х 31 ГС б/у |  | шт | 1 | 31.10.2016 | труба гнутая | б/у - необходимо составлять акт тех. состояния
ПАО "ИЭ" УИТЭЦ | ЦС ЦОР/КТЦ/ | Гнутая труба Ф 325 х 32 ГС б/у |  | шт | 2 | 31.10.2016 | труба гнутая | б/у - необходимо составлять акт тех. состояния
ПАО "ИЭ" УИТЭЦ | ЦС ЦОР/КТЦ/ | Гнутая труба Ф 373 х 26 ГС б/у |  | шт | 1 | 31.10.2016 | труба гнутая | б/у - необходимо составлять акт тех. состояния
ПАО "ИЭ" УИТЭЦ | ЦС ЦОР/КТЦ/ | Гнутая труба Ф 375 х 14 ГС б/у |  | шт | 1 | 31.10.2016 | труба гнутая | б/у - необходимо составлять акт тех. состояния
ПАО "ИЭ" УИТЭЦ | ЦС ЦОР/КТЦ/ | Гнутая труба Ф 375 х 48 12Х1МФ б/у |  | шт | 1 | 31.10.2016 | труба гнутая | б/у - необходимо составлять акт тех. состояния
ПАО "ИЭ" УИТЭЦ | ЦС ЦОР/КТЦ/ | Гнутая труба Ф 375 х 52 12Х1МФ б/у |  | шт | 1 | 31.10.2016 | труба гнутая | б/у - необходимо составлять акт тех. состояния
ПАО "ИЭ" УИТЭЦ | ЦС ЦОР/КТЦ/ | ДИСК РАЗГРУЗОЧНЫЙ 30Х13 Н.17.59.101.04 |  | шт | 1 | 04.09.2019 | з/ч | б/у - необходимо составлять акт тех. состояния
ПАО "ИЭ" УИТЭЦ | ЦС ЦОР/КТЦ/ | Диффузор ДС 580х1750х8 б/у |  | шт | 1 | 24.10.2019 | з/ч | б/у - необходимо составлять акт тех. состояния
ПАО "ИЭ" УИТЭЦ | ЦС ЦОР/КТЦ/ | Диффузор Ч.А-110-01 |  | шт | 1 | 24.10.2019 | з/ч | б/у - необходимо составлять акт тех. состояния
ПАО "ИЭ" УИТЭЦ | ЦС ЦОР/КТЦ/ | Задвижка ВД Dу225 Pn23,5 МПа Т=250°C (Вода) - Э |  | шт | 1 | 19.07.2019 | запорная арматура | б/у - необходимо составлять акт тех. состояния
ПАО "ИЭ" УИТЭЦ | ЦС ЦОР/КТЦ/ | Задвижка Ду 300 Ру140 Б/У |  | шт | 1 | 25.06.2018 | запорная арматура | б/у - необходимо составлять акт тех. состояния
ПАО "ИЭ" УИТЭЦ | ЦС ЦОР/КТЦ/ | Задвижка Ду-225 Ру-235 б/у |  | шт | 1 | 15.08.2019 | запорная арматура | б/у - необходимо составлять акт тех. состояния
ПАО "ИЭ" УИТЭЦ | ЦС ЦОР/КТЦ/ | Задвижка Ду200 Ру140 Б/У |  | шт | 1 | 02.07.2019 | запорная арматура | б/у - необходимо составлять акт тех. состояния
ПАО "ИЭ" УИТЭЦ | ЦС ЦОР/КТЦ/ | Задвижка Ду500Ру25 б/у |  | шт | 1 | 20.06.2019 | запорная арматура | б/у - необходимо составлять акт тех. состояния
ПАО "ИЭ" УИТЭЦ | ЦС ЦОР/КТЦ/ | ЗАДВИЖКА СТАЛЬНАЯ ДУ 600 РУ 25 Б/У |  | шт | 1 | 25.09.2019 | запорная арматура | б/у - необходимо составлять акт тех. состояния
ПАО "ИЭ" УИТЭЦ | ЦС ЦОР/КТЦ/ | Запчасти маслонасосов червячных (ротор) б/у |  | шт | 6 | 21.11.2019 | з/ч | б/у - необходимо составлять акт тех. состояния
ПАО "ИЭ" УИТЭЦ | ЦС ЦОР/КТЦ/ | Затвор Ду400 б/у |  | шт | 1 | 31.10.2016 | з/ч | б/у - необходимо составлять акт тех. состояния
ПАО "ИЭ" УИТЭЦ | ЦС ЦОР/КТЦ/ | ЗЧ 883-300-7 Шпиндель |  | шт | 5 | 24.09.2019 | з/ч | б/у - необходимо составлять акт тех. состояния
ПАО "ИЭ" УИТЭЦ | ЦС ЦОР/КТЦ/ | Клапан обратный чугунный Ду300 Ру16 19Ч21БР |  | шт | 1 | 29.08.2019 | з/ч | б/у - необходимо составлять акт тех. состояния
ПАО "ИЭ" УИТЭЦ | ЦС ЦОР/КТЦ/ | Колесо предвключенное Н.18.23.20.01 (Кс-50-110) |  | шт | 6 | 04.09.2019 | з/ч | б/у - необходимо составлять акт тех. состояния
ПАО "ИЭ" УИТЭЦ | ЦС ЦОР/КТЦ/ | Колесо предвключенное Н17.183.102.01 (ПЭ-580-185-3) |  | шт | 2 | 04.09.2019 | з/ч | б/у - необходимо составлять акт тех. состояния
ПАО "ИЭ" УИТЭЦ | ЦС ЦОР/КТЦ/ | Колесо предвключенное Н18.38.30.04 (КСВ-320-160) |  | шт | 8 | 21.11.2019 | з/ч | б/у - необходимо составлять акт тех. состояния
ПАО "ИЭ" УИТЭЦ | ЦС ЦОР/КТЦ/ | Кольцо маслозащитное Г-1221053 |  | шт | 12 | 04.09.2019 | з/ч | б/у - необходимо составлять акт тех. состояния
ПАО "ИЭ" УИТЭЦ | ЦС ЦОР/КТЦ/ | КОЛЬЦО НЕПОДВИЖНОЕ (SILKAR) 0369.00.00 |  | шт | 2 | 04.09.2019 | з/ч | б/у - необходимо составлять акт тех. состояния
ПАО "ИЭ" УИТЭЦ | ЦС ЦОР/КТЦ/ | КОЛЬЦО РАЗГРУЗКИ 8МС-7-0111(2) |  | шт | 5 | 04.09.2019 | з/ч | б/у - необходимо составлять акт тех. состояния
ПАО "ИЭ" УИТЭЦ | ЦС ЦОР/КТЦ/ | КОЛЬЦО РАЗГРУЗКИ НАСОСА ЦНСМ 300-120...600 БР.АЖН 11-6-6 8МС-7-0112 |  | шт | 5 | 04.09.2019 | з/ч | б/у - необходимо составлять акт тех. состояния
ПАО "ИЭ" УИТЭЦ | ЦС ЦОР/КТЦ/ | Кольцо с люком б/у |  | шт | 4 | 25.09.2019 | з/ч | б/у - необходимо составлять акт тех. состояния
ПАО "ИЭ" УИТЭЦ | ЦС ЦОР/КТЦ/ | КОЛЬЦО УПЛОТНИТЕЛЬНОЕ СТ-212610-01 |  | шт | 32 | 27.09.2019 | з/ч | б/у - необходимо составлять акт тех. состояния
ПАО "ИЭ" УИТЭЦ | ЦС ЦОР/КТЦ/ | КОЛЬЦО УПЛОТНИТЕЛЬНОЕ В-1148417 |  | шт | 80 | 04.09.2019 | з/ч | б/у - необходимо составлять акт тех. состояния
ПАО "ИЭ" УИТЭЦ | ЦС ЦОР/КТЦ/ | КОРПУС (СТАКАН) ПОДШИПНИКА 307 0603.703352.0001 |  | шт | 1 | 04.09.2019 | з/ч | б/у - необходимо составлять акт тех. состояния
ПАО "ИЭ" УИТЭЦ | ЦС ЦОР/КТЦ/ | корпус нижний 00245-00-1306021-000 |  | шт | 1 | 24.10.2019 | з/ч | б/у - необходимо составлять акт тех. состояния
ПАО "ИЭ" УИТЭЦ | ЦС ЦОР/КТЦ/ | Крышка Н17.183.101.01 (ПЭ-580-185) |  | шт | 2 | 21.11.2019 | з/ч | б/у - необходимо составлять акт тех. состояния
ПАО "ИЭ" УИТЭЦ | ЦС ЦОР/КТЦ/ | Направляющий аппарат Ч.989 (Д-21,5х2) |  | шт | 2 | 24.10.2019 | з/ч | б/у - необходимо составлять акт тех. состояния
ПАО "ИЭ" УИТЭЦ | ЦС ЦОР/КТЦ/ | Насос ЦНСК 60-66 без эл/двиг |  | шт | 1 | 06.05.2019 | насосное оборудование | б/у - необходимо составлять акт тех. состояния
ПАО "ИЭ" УИТЭЦ | ЦС ЦОР/КТЦ/ | Обводы амбразур ОГ 60х6Б/У |  | шт | 10 | 31.10.2016 | з/ч | б/у - необходимо составлять акт тех. состояния
ПАО "ИЭ" УИТЭЦ | ЦС ЦОР/КТЦ/ | Оловянистые баббиты GRADE 2 |  | шт | 65.3 | 01.02.2019 | баббит | б/у - необходимо составлять акт тех. состояния
ПАО "ИЭ" УИТЭЦ | ЦС ЦОР/КТЦ/ | Отвод 90 76х6-Ст.20 ГОСТ 17375-2001 |  | шт | 160 | 07.02.2019 | фасонина | б/у - необходимо составлять акт тех. состояния
ПАО "ИЭ" УИТЭЦ | ЦС ЦОР/КТЦ/ | Подшипник 210 б/у |  | шт | 18 | 17.04.2020 | подшипник | б/у - необходимо составлять акт тех. состояния
ПАО "ИЭ" УИТЭЦ | ЦС ЦОР/КТЦ/ | Подшипник 3609 б/у |  | шт | 7 | 15.01.2019 | подшипник | б/у - необходимо составлять акт тех. состояния
ПАО "ИЭ" УИТЭЦ | ЦС ЦОР/КТЦ/ | Подшипник 3610 б/у |  | шт | 2 | 15.01.2019 | подшипник | б/у - необходимо составлять акт тех. состояния
ПАО "ИЭ" УИТЭЦ | ЦС ЦОР/КТЦ/ | Подшипник 7515 б/у |  | шт | 5 | 15.01.2019 | подшипник | б/у - необходимо составлять акт тех. состояния
ПАО "ИЭ" УИТЭЦ | ЦС ЦОР/КТЦ/ | ПОДШИПНИК 8108 |  | шт | 11 | 17.04.2020 | подшипник | б/у - необходимо составлять акт тех. состояния
ПАО "ИЭ" УИТЭЦ | ЦС ЦОР/КТЦ/ | Подшипник 8215 (51215) б/у |  | шт | 7 | 10.10.2019 | подшипник | б/у - необходимо составлять акт тех. состояния
ПАО "ИЭ" УИТЭЦ | ЦС ЦОР/КТЦ/ | Подшипник скольжения 22-11-34(5Н-5х4 ) |  | шт | 3 | 04.09.2019 | подшипник | б/у - необходимо составлять акт тех. состояния
ПАО "ИЭ" УИТЭЦ | ЦС ЦОР/КТЦ/ | Подшипник скольжения 22-11-35(5Н-5х4 ) |  | шт | 3 | 04.09.2019 | подшипник | б/у - необходимо составлять акт тех. состояния
ПАО "ИЭ" УИТЭЦ | ЦС ЦОР/КТЦ/ | Рем. комплекты к торцевым уплотнениям ПЭН б/у. |  | шт | 7 | 15.01.2019 | з/ч | б/у - необходимо составлять акт тех. состояния
ПАО "ИЭ" УИТЭЦ | ЦС ЦОР/КТЦ/ | Секция Н17.183.101.03 (ПЭ-580-185-3) |  | шт | 3 | 21.11.2019 | з/ч | б/у - необходимо составлять акт тех. состояния
ПАО "ИЭ" УИТЭЦ | ЦС ЦОР/КТЦ/ | Труба L= 1300 Ф 325 х 50 12Х1МФ б/у |  | шт | 1 | 31.10.2016 | труба | б/у - необходимо составлять акт тех. состояния
ПАО "ИЭ" УИТЭЦ | ЦС ЦОР/КТЦ/ | Труба L= 2100 Ф 270 х 36 12Х1МФ б/у |  | шт | 1 | 31.10.2016 | труба | б/у - необходимо составлять акт тех. состояния
ПАО "ИЭ" УИТЭЦ | ЦС ЦОР/КТЦ/ | Труба L= 2300 Ф 325 х 50 12Х1МФ б/у |  | шт | 1 | 31.10.2016 | труба | б/у - необходимо составлять акт тех. состояния
ПАО "ИЭ" УИТЭЦ | ЦС ЦОР/КТЦ/ | Труба L= 2700 Ф 325 х 33 12Х1МФ б/у |  | шт | 1 | 31.10.2016 | труба | б/у - необходимо составлять акт тех. состояния
ПАО "ИЭ" УИТЭЦ | ЦС ЦОР/КТЦ/ | Труба L=1000 Ф 325 х 30 ГС б/у |  | шт | 1 | 31.10.2016 | труба | б/у - необходимо составлять акт тех. состояния
ПАО "ИЭ" УИТЭЦ | ЦС ЦОР/КТЦ/ | Труба L=1200 Ф 219 х 37 Ст.20 б/у |  | шт | 1 | 31.10.2016 | труба | б/у - необходимо составлять акт тех. состояния
ПАО "ИЭ" УИТЭЦ | ЦС ЦОР/КТЦ/ | Труба L=1400 Ф 155 х 11 12Х1МФ б/у |  | шт | 1 | 31.10.2016 | труба | б/у - необходимо составлять акт тех. состояния
ПАО "ИЭ" УИТЭЦ | ЦС ЦОР/КТЦ/ | Труба L=1500 Ф 325 х 30 ГС б/у |  | шт | 1 | 31.10.2016 | труба | б/у - необходимо составлять акт тех. состояния
ПАО "ИЭ" УИТЭЦ | ЦС ЦОР/КТЦ/ | Труба L=1600 Ф 375 х 53 12Х1МФ б/у |  | шт | 1 | 31.10.2016 | труба | б/у - необходимо составлять акт тех. состояния
ПАО "ИЭ" УИТЭЦ | ЦС ЦОР/КТЦ/ | Труба L=1700 Ф 268 х 26 ГС б/у |  | шт | 1 | 31.10.2016 | труба | б/у - необходимо составлять акт тех. состояния
ПАО "ИЭ" УИТЭЦ | ЦС ЦОР/КТЦ/ | Труба L=1800 Ф 375 х 54 12Х1МФ б/у |  | шт | 1 | 31.10.2016 | труба | б/у - необходимо составлять акт тех. состояния
ПАО "ИЭ" УИТЭЦ | ЦС ЦОР/КТЦ/ | Труба L=2000 Ф 271 х 47 12Х1МФ б/у |  | шт | 1 | 31.10.2016 | труба | б/у - необходимо составлять акт тех. состояния
ПАО "ИЭ" УИТЭЦ | ЦС ЦОР/КТЦ/ | Труба L=2000 Ф 273 х 26 12Х1МФ б/у |  | шт | 1 | 31.10.2016 | труба | б/у - необходимо составлять акт тех. состояния
ПАО "ИЭ" УИТЭЦ | ЦС ЦОР/КТЦ/ | Труба L=2000 Ф 273 х 38 12Х1МФ б/у |  | шт | 1 | 31.10.2016 | труба | б/у - необходимо составлять акт тех. состояния
ПАО "ИЭ" УИТЭЦ | ЦС ЦОР/КТЦ/ | Труба L=2000 Ф 273 х 46 12Х1МФ б/у |  | шт | 1 | 31.10.2016 | труба | б/у - необходимо составлять акт тех. состояния
ПАО "ИЭ" УИТЭЦ | ЦС ЦОР/КТЦ/ | Труба L=2100 Ф 219 х 32 12Х1МФ б/у |  | шт | 1 | 31.10.2016 | труба | б/у - необходимо составлять акт тех. состояния
ПАО "ИЭ" УИТЭЦ | ЦС ЦОР/КТЦ/ | Труба L=2160 Ф 375 х 50 12Х1МФ б/у |  | шт | 1 | 31.10.2016 | труба | б/у - необходимо составлять акт тех. состояния
ПАО "ИЭ" УИТЭЦ | ЦС ЦОР/КТЦ/ | Труба L=2200 Ф 325 х 29 ГС б/у |  | шт | 1 | 31.10.2016 | труба | б/у - необходимо составлять акт тех. состояния
ПАО "ИЭ" УИТЭЦ | ЦС ЦОР/КТЦ/ | Труба L=2200 Ф 375 х 51 12Х1МФ б/у |  | шт | 1 | 31.10.2016 | труба | б/у - необходимо составлять акт тех. состояния
ПАО "ИЭ" УИТЭЦ | ЦС ЦОР/КТЦ/ | Труба L=2500 Ф 375 х 53 12Х1МФ б/у |  | шт | 1 | 31.10.2016 | труба | б/у - необходимо составлять акт тех. состояния
ПАО "ИЭ" УИТЭЦ | ЦС ЦОР/КТЦ/ | Труба L=2580 Ф 325 х 31 ГС б/у |  | шт | 1 | 31.10.2016 | труба | б/у - необходимо составлять акт тех. состояния
ПАО "ИЭ" УИТЭЦ | ЦС ЦОР/КТЦ/ | Труба L=2600 Ф 325 х 29 12Х1МФ б/у |  | шт | 1 | 31.10.2016 | труба | б/у - необходимо составлять акт тех. состояния
ПАО "ИЭ" УИТЭЦ | ЦС ЦОР/КТЦ/ | Труба L=2600 Ф 325 х 30 ГС б/у |  | шт | 1 | 31.10.2016 | труба | б/у - необходимо составлять акт тех. состояния
ПАО "ИЭ" УИТЭЦ | ЦС ЦОР/КТЦ/ | Труба L=2650 Ф 375 х 30 ГС б/у |  | шт | 1 | 31.10.2016 | труба | б/у - необходимо составлять акт тех. состояния
ПАО "ИЭ" УИТЭЦ | ЦС ЦОР/КТЦ/ | Труба L=2650 Ф 375 х 56 12Х1МФ б/у |  | шт | 1 | 31.10.2016 | труба | б/у - необходимо составлять акт тех. состояния
ПАО "ИЭ" УИТЭЦ | ЦС ЦОР/КТЦ/ | Труба L=2750 Ф 325 х 30 12Х1МФ б/у |  | шт | 1 | 31.10.2016 | труба | б/у - необходимо составлять акт тех. состояния
ПАО "ИЭ" УИТЭЦ | ЦС ЦОР/КТЦ/ | Труба L=2800 Ф 325 х 50 12Х1МФ б/у |  | шт | 1 | 31.10.2016 | труба | б/у - необходимо составлять акт тех. состояния
ПАО "ИЭ" УИТЭЦ | ЦС ЦОР/КТЦ/ | Труба L=3000 Ф 156 х 12 12Х1МФ б/у |  | шт | 1 | 31.10.2016 | труба | б/у - необходимо составлять акт тех. состояния
ПАО "ИЭ" УИТЭЦ | ЦС ЦОР/КТЦ/ | Труба L=3000 Ф 256 х 38 ГС б/у |  | шт | 1 | 31.10.2016 | труба | б/у - необходимо составлять акт тех. состояния
ПАО "ИЭ" УИТЭЦ | ЦС ЦОР/КТЦ/ | Труба L=3000 Ф 273 х 21 ГС б/у |  | шт | 1 | 31.10.2016 | труба | б/у - необходимо составлять акт тех. состояния
ПАО "ИЭ" УИТЭЦ | ЦС ЦОР/КТЦ/ | Труба L=3000 Ф 276 х 47 12Х1МФ б/у |  | шт | 1 | 31.10.2016 | труба | б/у - необходимо составлять акт тех. состояния
ПАО "ИЭ" УИТЭЦ | ЦС ЦОР/КТЦ/ | Труба L=3100 Ф 373 х 46 12Х1МФ б/у |  | шт | 1 | 31.10.2016 | труба | б/у - необходимо составлять акт тех. состояния
ПАО "ИЭ" УИТЭЦ | ЦС ЦОР/КТЦ/ | Труба L=3200 Ф 273 х 20 ГС б/у |  | шт | 1 | 31.10.2016 | труба | б/у - необходимо составлять акт тех. состояния
ПАО "ИЭ" УИТЭЦ | ЦС ЦОР/КТЦ/ | Труба L=3200 Ф 375 х 43 12Х1МФ б/у |  | шт | 1 | 31.10.2016 | труба | б/у - необходимо составлять акт тех. состояния
ПАО "ИЭ" УИТЭЦ | ЦС ЦОР/КТЦ/ | Труба L=3300 Ф 375 х 47 12Х1МФ б/у |  | шт | 1 | 31.10.2016 | труба | б/у - необходимо составлять акт тех. состояния
ПАО "ИЭ" УИТЭЦ | ЦС ЦОР/КТЦ/ | Труба L=3400 Ф 273 х 39 12Х1МФ б/у |  | шт | 1 | 31.10.2016 | труба | б/у - необходимо составлять акт тех. состояния
ПАО "ИЭ" УИТЭЦ | ЦС ЦОР/КТЦ/ | Труба L=3400 Ф 325 х 14 Ст.20 б/у |  | шт | 1 | 31.10.2016 | труба | б/у - необходимо составлять акт тех. состояния
ПАО "ИЭ" УИТЭЦ | ЦС ЦОР/КТЦ/ | Труба L=3500 Ф 219 х 35 12Х1МФ б/у |  | шт | 1 | 31.10.2016 | труба | б/у - необходимо составлять акт тех. состояния
ПАО "ИЭ" УИТЭЦ | ЦС ЦОР/КТЦ/ | Труба L=3500 Ф 273 х 28 12Х1МФ б/у |  | шт | 1 | 31.10.2016 | труба | б/у - необходимо составлять акт тех. состояния
ПАО "ИЭ" УИТЭЦ | ЦС ЦОР/КТЦ/ | Труба L=3680 Ф 375 х 14 Ст.20 б/у |  | шт | 1 | 31.10.2016 | труба | б/у - необходимо составлять акт тех. состояния
ПАО "ИЭ" УИТЭЦ | ЦС ЦОР/КТЦ/ | Труба L=3700 Ф 375 х 47 12Х1МФ б/у |  | шт | 1 | 31.10.2016 | труба | б/у - необходимо составлять акт тех. состояния
ПАО "ИЭ" УИТЭЦ | ЦС ЦОР/КТЦ/ | Труба L=4500 Ф 219 х 34 12Х1МФ б/у |  | шт | 1 | 31.10.2016 | труба | б/у - необходимо составлять акт тех. состояния
ПАО "ИЭ" УИТЭЦ | ЦС ЦОР/КТЦ/ | Труба L=4501 Ф 219 х 34 12Х1МФ б/у |  | шт | 1 | 31.10.2016 | труба | б/у - необходимо составлять акт тех. состояния
ПАО "ИЭ" УИТЭЦ | ЦС ЦОР/КТЦ/ | Труба L=5300 Ф 320 х 10 ГС б/у |  | шт | 1 | 31.10.2016 | труба | б/у - необходимо составлять акт тех. состояния
ПАО "ИЭ" УИТЭЦ | ЦС ЦОР/КТЦ/ | Труба L=5800 Ф 219 х 26 12Х1МФ б/у |  | шт | 1 | 31.10.2016 | труба | б/у - необходимо составлять акт тех. состояния
ПАО "ИЭ" УИТЭЦ | ЦС ЦОР/КТЦ/ | Труба L=5960 Ф 325 х 27 Ст.20 б/у |  | шт | 1 | 31.10.2016 | труба | б/у - необходимо составлять акт тех. состояния
ПАО "ИЭ" УИТЭЦ | ЦС ЦОР/КТЦ/ | Труба L=6000 Ф 273 х 21 ГС б/у |  | шт | 1 | 31.10.2016 | труба | б/у - необходимо составлять акт тех. состояния
ПАО "ИЭ" УИТЭЦ | ЦС ЦОР/КТЦ/ | Труба L=6000 Ф 325 х 14 Ст.20 б/у |  | шт | 1 | 31.10.2016 | труба | б/у - необходимо составлять акт тех. состояния
ПАО "ИЭ" УИТЭЦ | ЦС ЦОР/КТЦ/ | Труба L=6000 Ф 375 х 46 12Х1МФ б/у |  | шт | 1 | 31.10.2016 | труба | б/у - необходимо составлять акт тех. состояния
ПАО "ИЭ" УИТЭЦ | ЦС ЦОР/КТЦ/ | Труба L=6020 Ф 275 х 20 ГС б/у |  | шт | 1 | 31.10.2016 | труба | б/у - необходимо составлять акт тех. состояния
ПАО "ИЭ" УИТЭЦ | ЦС ЦОР/КТЦ/ | Труба L=6060 Ф 375 х 47 12Х1МФ б/у |  | шт | 1 | 31.10.2016 | труба | б/у - необходимо составлять акт тех. состояния
ПАО "ИЭ" УИТЭЦ | ЦС ЦОР/КТЦ/ | Труба L=6100 Ф 275 х 26 ГС б/у |  | шт | 1 | 31.10.2016 | труба | б/у - необходимо составлять акт тех. состояния
ПАО "ИЭ" УИТЭЦ | ЦС ЦОР/КТЦ/ | Труба L=6130 Ф 325 х 27 Ст.20 б/у |  | шт | 1 | 31.10.2016 | труба | б/у - необходимо составлять акт тех. состояния
ПАО "ИЭ" УИТЭЦ | ЦС ЦОР/КТЦ/ | Труба L=6300 Ф 275 х 22 ГС б/у |  | шт | 1 | 31.10.2016 | труба | б/у - необходимо составлять акт тех. состояния
ПАО "ИЭ" УИТЭЦ | ЦС ЦОР/КТЦ/ | Труба L=7000 Ф 275 х 25 ГС б/у |  | шт | 2 | 31.10.2016 | труба | б/у - необходимо составлять акт тех. состояния
ПАО "ИЭ" УИТЭЦ | ЦС ЦОР/КТЦ/ | Труба L=7140 Ф 246 х 34 12Х1МФ б/у |  | шт | 1 | 31.10.2016 | труба | б/у - необходимо составлять акт тех. состояния
ПАО "ИЭ" УИТЭЦ | ЦС ЦОР/КТЦ/ | Труба L=7190 Ф 159 х 15 Ст.20 б/у |  | шт | 1 | 31.10.2016 | труба | б/у - необходимо составлять акт тех. состояния
ПАО "ИЭ" УИТЭЦ | ЦС ЦОР/КТЦ/ | Труба L=7360 Ф 275 х 27 ГС б/у |  | шт | 1 | 31.10.2016 | труба | б/у - необходимо составлять акт тех. состояния
ПАО "ИЭ" УИТЭЦ | ЦС ЦОР/КТЦ/ | Труба L=7660 Ф 275 х 27 ГС б/у |  | шт | 1 | 31.10.2016 | труба | б/у - необходимо составлять акт тех. состояния
ПАО "ИЭ" УИТЭЦ | ЦС ЦОР/КТЦ/ | Труба L=8770 Ф 159 х 16 Ст.20 б/у |  | шт | 1 | 31.10.2016 | труба | б/у - необходимо составлять акт тех. состояния
ПАО "ИЭ" УИТЭЦ | ЦС ЦОР/КТЦ/ | Труба L=9260 Ф 159 х 16 Ст.20 б/у |  | шт | 1 | 31.10.2016 | труба | б/у - необходимо составлять акт тех. состояния
ПАО "ИЭ" УИТЭЦ | ЦС ЦОР/КТЦ/ | Труба L=9261 Ф 159 х 16 Ст.20 б/у |  | шт | 1 | 31.10.2016 | труба | б/у - необходимо составлять акт тех. состояния
ПАО "ИЭ" УИТЭЦ | ЦС ЦОР/КТЦ/ | Труба L=9262 Ф 159 х 16 Ст.20 б/у |  | шт | 1 | 31.10.2016 | труба | б/у - необходимо составлять акт тех. состояния
ПАО "ИЭ" УИТЭЦ | ЦС ЦОР/КТЦ/ | ТРУБА Ф 159х17 Ст.20 ТУ 14-3Р-55-2001 |  | т | 0.181 | 01.10.2019 | труба | б/у - необходимо составлять акт тех. состояния
ПАО "ИЭ" УИТЭЦ | ЦС ЦОР/КТЦ/ | ТРУБА Ф 219х30 Ст.20 ТУ 14-3Р-55-2001 |  | т | 0.896 | 01.10.2019 | труба | б/у - необходимо составлять акт тех. состояния
ПАО "ИЭ" УИТЭЦ | ЦС ЦОР/КТЦ/ | ТРУБА Ф 325Х38 ТУ 14-3Р-55-2001 15Х1МФ |  | т | 0.51 | 01.10.2019 | труба | б/у - необходимо составлять акт тех. состояния
ПАО "ИЭ" УИТЭЦ | ЦС ЦОР/КТЦ/ | ТРУБА Ф25Х3,5 ГОСТ 9941-81 08Х18Н10Т |  | м | 0.036 | 25.01.2019 | труба | б/у - необходимо составлять акт тех. состояния
ПАО "ИЭ" УИТЭЦ | ЦС ЦОР/КТЦ/ | Циклон пыли ЦП-15 б/у |  | шт | 1 | 31.10.2016 | з/ч | б/у - необходимо составлять акт тех. состояния
ПАО "ИЭ" УИТЭЦ | ЦС ЦОР/КТЦ/ | ШНУР РЕЗИНОВЫЙ ИРП-1338 ф6 |  | шт | 15 | 07.02.2019 | РТИ | б/у - необходимо составлять акт тех. состояния
ПАО "ИЭ" УИТЭЦ | ЦС ЦОР/КТЦ/ | Шнур резиновый круглый 4 - С d=4 мм ГОСТ 6467-79 |  | кг | 11.5 | 07.02.2019 | РТИ | б/у - необходимо составлять акт тех. состояния
ПАО "ИЭ" УИТЭЦ | ЦС ЦОР/КТЦ/ | Шнур резиновый круглый 5 - С d=20 мм ГОСТ 6467-79 |  | кг | 75 | 06.08.2019 | РТИ | б/у - необходимо составлять акт тех. состояния
ПАО "ИЭ" УИТЭЦ | ЦС ЦОР/КТЦ/ | Шнур резиновый теплостойкий 10 5Р-129 ТУ38 1051165-90 |  | кг | 55 | 27.11.2019 | РТИ | б/у - необходимо составлять акт тех. состояния
ПАО "ИЭ" УИТЭЦ | ЦС ЦОР/КТЦ/ | Шнур резиновый теплостойкий 8 5Р-129 ТУ 38 1051165-90 |  | кг | 80 | 27.11.2019 | РТИ | б/у - необходимо составлять акт тех. состояния
ПАО "ИЭ" УИТЭЦ | ЦС ЦОР/КТЦ/ | Штока Ду100Б/У |  | шт | 3 | 31.10.2016 | з/ч | б/у - необходимо составлять акт тех. состояния
ПАО "ИЭ" УИТЭЦ | ЦС ЦОР/КТЦ/ | Штуцер Ду 50 ст. 12Х1МФ б/у |  | шт | 9 | 31.10.2016 | з/ч | б/у - необходимо составлять акт тех. состояния
ПАО "ИЭ" УИТЭЦ | ЦС ЦОР/КТЦ/ | Эжектора ПВК Б/У |  | шт | 4 | 06.12.2018 | з/ч | б/у - необходимо составлять акт тех. состояния
ПАО "ИЭ" УИТЭЦ | ЦТП | Балка 30 б/у |  | т | 5 | 29.10.2020 | металл | б/у - необходимо составлять акт тех. состояния
ПАО "ИЭ" УИТЭЦ | ЦТП | болт (откидной)М10х100) б/у |  | шт | 9.7 | 25.12.2018 | метизы | б/у - необходимо составлять акт тех. состояния
ПАО "ИЭ" УИТЭЦ | ЦТП | Болт 12?60(б/у) |  | кг | 1.749 | 31.10.2016 | метизы | б/у - необходимо составлять акт тех. состояния
ПАО "ИЭ" УИТЭЦ | ЦТП | Болт 12?90(б/у) |  | кг | 2 | 31.10.2016 | метизы | б/у - необходимо составлять акт тех. состояния
ПАО "ИЭ" УИТЭЦ | ЦТП | БОЛТ 12*120 |  | кг | 13.4 | 29.12.2017 | метизы | б/у - необходимо составлять акт тех. состояния
ПАО "ИЭ" УИТЭЦ | ЦТП | Болт 12х140 б/у |  | кг | 6.7 | 31.10.2016 | метизы | б/у - необходимо составлять акт тех. состояния
ПАО "ИЭ" УИТЭЦ | ЦТП | БОЛТ 14*60 |  | кг | 1.56 | 29.12.2017 | метизы | б/у - необходимо составлять акт тех. состояния
ПАО "ИЭ" УИТЭЦ | ЦТП | Болт 14х35 б/у |  | кг | 3.7 | 21.11.2018 | метизы | б/у - необходимо составлять акт тех. состояния
ПАО "ИЭ" УИТЭЦ | ЦТП | БОЛТ 18*70 |  | кг | 2.4 | 29.12.2017 | метизы | б/у - необходимо составлять акт тех. состояния
ПАО "ИЭ" УИТЭЦ | ЦТП | БОЛТ 18*90 |  | кг | 1.471 | 29.12.2017 | метизы | б/у - необходимо составлять акт тех. состояния
ПАО "ИЭ" УИТЭЦ | ЦТП | БОЛТ 20*120 |  | кг | 50.2 | 29.12.2017 | метизы | б/у - необходимо составлять акт тех. состояния
ПАО "ИЭ" УИТЭЦ | ЦТП | БОЛТ 20*65 |  | кг | 109.5 | 29.12.2017 | метизы | б/у - необходимо составлять акт тех. состояния
ПАО "ИЭ" УИТЭЦ | ЦТП | Болт 24?90(б/у) |  | кг | 4.84 | 31.10.2016 | метизы | б/у - необходимо составлять акт тех. состояния
ПАО "ИЭ" УИТЭЦ | ЦТП | Болт 6?40(б/у) |  | кг | 6.7 | 31.10.2016 | метизы | б/у - необходимо составлять акт тех. состояния
ПАО "ИЭ" УИТЭЦ | ЦТП | Болт 6х25 б/у |  | кг | 2.28 | 31.10.2016 | метизы | б/у - необходимо составлять акт тех. состояния
ПАО "ИЭ" УИТЭЦ | ЦТП | Болт 6х30 б/у |  | кг | 4.2 | 31.10.2016 | метизы | б/у - необходимо составлять акт тех. состояния
ПАО "ИЭ" УИТЭЦ | ЦТП | ВАЛ КАРДАННЫЙ ПЕРЕДНЕГО МОСТА 225.6010.22.03.000-1 б/у |  | шт | 1 | 23.01.2019 | з/ч | б/у - необходимо составлять акт тех. состояния
ПАО "ИЭ" УИТЭЦ | ЦТП | Гайка 12 б/у |  | кг | 1.668 | 31.10.2016 | метизы | б/у - необходимо составлять акт тех. состояния
ПАО "ИЭ" УИТЭЦ | ЦТП | Гайка 20 б/у |  | кг | 10 | 31.10.2016 | метизы | б/у - необходимо составлять акт тех. состояния
ПАО "ИЭ" УИТЭЦ | ЦТП | ДИСК ВЕДОМЫЙ 18-14-135СП б/у |  | шт | 2 | 07.02.2019 | з/ч | б/у - необходимо составлять акт тех. состояния
ПАО "ИЭ" УИТЭЦ | ЦТП | Канат стальной Ф 16 мм б/у |  | м | 12 | 20.09.2019 | металлоизделие | б/у - необходимо составлять акт тех. состояния
ПАО "ИЭ" УИТЭЦ | ЦТП | КАРТЕР МАСЛЯНЫЙ 840.1009010 б/у |  | шт | 1 | 11.01.2019 | з/ч | б/у - необходимо составлять акт тех. состояния
ПАО "ИЭ" УИТЭЦ | ЦТП | Каток поддерживающий 2501-21-15 СП б/у |  | шт | 3 | 07.02.2019 | з/ч | б/у - необходимо составлять акт тех. состояния
ПАО "ИЭ" УИТЭЦ | ЦТП | КОСТЫЛИ ДЛЯ Ж.Д.ШИРОКОЙ КОЛЕИ 16*16*165 ГОСТ 5812-82 б/у |  | кг | 0.48 | 07.10.2020 | металлоизделие | б/у - необходимо составлять акт тех. состояния
ПАО "ИЭ" УИТЭЦ | ЦТП | Круг образивный 350*40*127 (б/у) |  | шт | 1 | 31.10.2016 | абразив | б/у - необходимо составлять акт тех. состояния
ПАО "ИЭ" УИТЭЦ | ЦТП | Круг образивный 400*40*127 (б/у) |  | шт | 1 | 31.10.2016 | абразив | б/у - необходимо составлять акт тех. состояния
ПАО "ИЭ" УИТЭЦ | ЦТП | Круг отрезной 400*4,0*32 ( б/у) |  | шт | 17 | 31.10.2016 | абразив | б/у - необходимо составлять акт тех. состояния
ПАО "ИЭ" УИТЭЦ | ЦТП | Лента конвейерная 2Ш-1200-5-ТК-200-2-4,5-3,5-Г-1-РБ б/у |  | м2 | 103.4 | 23.09.2020 | РТИ | б/у - необходимо составлять акт тех. состояния
ПАО "ИЭ" УИТЭЦ | ЦТП | Лента конвейерная 2Ш-1400-5-ТК-200-2-4,5-3,5-Г-1-РБ б/у |  | м2 | 9.46 | 11.06.2019 | РТИ | б/у - необходимо составлять акт тех. состояния
ПАО "ИЭ" УИТЭЦ | ЦТП | Мягкое соединения Т 500 б/у |  | шт | 1 | 31.10.2016 | РТИ | б/у - необходимо составлять акт тех. состояния
ПАО "ИЭ" УИТЭЦ | ЦТП | НАСОС МАСЛЯНЫЙ 236-1011014-В3 б/у |  | шт | 1 | 11.01.2019 | з/ч | б/у - необходимо составлять акт тех. состояния
ПАО "ИЭ" УИТЭЦ | ЦТП | НАСОС МАСЛЯНЫЙ В СБОРЕ 850.1011014-01 б/у |  | шт | 2 | 11.01.2019 | з/ч | б/у - необходимо составлять акт тех. состояния
ПАО "ИЭ" УИТЭЦ | ЦТП | Пальцы МУВП б/у |  | шт | 18 | 31.10.2016 | з/ч | б/у - необходимо составлять акт тех. состояния
ПАО "ИЭ" УИТЭЦ | ЦТП | Пневмошланг б/у |  | шт | 2 | 31.10.2016 | з/ч | б/у - необходимо составлять акт тех. состояния
ПАО "ИЭ" УИТЭЦ | ЦТП | Подшипник 210 б/у |  | шт | 4 | 06.02.2019 | подшипник | б/у - необходимо составлять акт тех. состояния
ПАО "ИЭ" УИТЭЦ | ЦТП | Подшипник 2312 б/у |  | шт | 3 | 06.02.2019 | подшипник | б/у - необходимо составлять акт тех. состояния
ПАО "ИЭ" УИТЭЦ | ЦТП | Подшипник 306 б/у |  | шт | 1 | 06.02.2019 | подшипник | б/у - необходимо составлять акт тех. состояния
ПАО "ИЭ" УИТЭЦ | ЦТП | Подшипник 313 б/у |  | шт | 5 | 27.03.2019 | подшипник | б/у - необходимо составлять акт тех. состояния
ПАО "ИЭ" УИТЭЦ | ЦТП | Подшипник 3530 б/у |  | шт | 7 | 06.02.2019 | подшипник | б/у - необходимо составлять акт тех. состояния
ПАО "ИЭ" УИТЭЦ | ЦТП | Подшипник 3610 б/у |  | шт | 3 | 06.02.2019 | подшипник | б/у - необходимо составлять акт тех. состояния
ПАО "ИЭ" УИТЭЦ | ЦТП | подшипник 6207 б/у |  | шт | 11 | 06.02.2019 | подшипник | б/у - необходимо составлять акт тех. состояния
ПАО "ИЭ" УИТЭЦ | ЦТП | Подшипник 6313 б/у |  | шт | 1 | 06.02.2019 | подшипник | б/у - необходимо составлять акт тех. состояния
ПАО "ИЭ" УИТЭЦ | ЦТП | Подшипник 7212 б/у |  | шт | 1 | 31.10.2016 | подшипник | б/у - необходимо составлять акт тех. состояния
ПАО "ИЭ" УИТЭЦ | ЦТП | Подшипник 7526 б/у |  | шт | 6 | 21.11.2018 | подшипник | б/у - необходимо составлять акт тех. состояния
ПАО "ИЭ" УИТЭЦ | ЦТП | Пожарный шкаф ШП-К навесной закрытый б/у |  | шт | 4 | 29.12.2018 | металлоизделие | б/у - необходимо составлять акт тех. состояния
ПАО "ИЭ" УИТЭЦ | ЦТП | Редуктор КЦ2-1000-45-41Ц-У2 б/у |  | шт | 1 | 04.07.2018 | з/ч | б/у - необходимо составлять акт тех. состояния
ПАО "ИЭ" УИТЭЦ | ЦТП | СЕРВОМЕХАНИЗМ 21-17-4 СП б/у |  | шт | 1 | 23.01.2019 | з/ч | б/у - необходимо составлять акт тех. состояния
ПАО "ИЭ" УИТЭЦ | ЦТП | СТАРТЕР 2501.3708-40 45 7375 1942 б/у |  | шт | 2 | 23.01.2019 | з/ч | б/у - необходимо составлять акт тех. состояния
ПАО "ИЭ" УИТЭЦ | ЦТП | СТУПИЦА ЗАДНЕГО КОЛЕСА 50-3104010 б/у |  | шт | 2 | 23.01.2019 | з/ч | б/у - необходимо составлять акт тех. состояния
ПАО "ИЭ" УИТЭЦ | ЦТП | ТОЛКАТЕЛЬ 840.1007180 б/у |  | шт | 8 | 25.12.2018 | з/ч | б/у - необходимо составлять акт тех. состояния
ПАО "ИЭ" УИТЭЦ | ЦТП | ТОПЛИВНЫЙ НАСОС С РЕГУЛЯТОРОМ ЯМЗ-8501.10 б/у |  | шт | 1 | 17.11.2017 | з/ч | б/у - необходимо составлять акт тех. состояния
ПАО "ИЭ" УИТЭЦ | ЦТП | Турбокомпрессор ЯМЗ-850 б/у |  | шт | 1 | 31.10.2016 | з/ч | б/у - необходимо составлять акт тех. состояния
ПАО "ИЭ" УИТЭЦ | ЦТП | Фильтр масляный б/у |  | шт | 200 | 31.10.2016 | з/ч | б/у - необходимо составлять акт тех. состояния
ПАО "ИЭ" УИТЭЦ | ЦТП | ЧЕКА ТОРМОЗНОЙ КОЛОДКИ 100.40.014-0 б/у |  | шт | 350 | 17.09.2020 | з/ч | б/у - необходимо составлять акт тех. состояния
ПАО "ИЭ" УИТЭЦ | ЦТП | Шайба гроверная м-20(б/у) |  | кг | 8 | 31.10.2016 | з/ч | б/у - необходимо составлять акт тех. состояния
ПАО "ИЭ" УИТЭЦ | ЦТП | Шайба гроверная Ф 18 б/у |  | кг | 16.3 | 31.10.2016 | з/ч | б/у - необходимо составлять акт тех. состояния
ПАО "ИЭ" УИТЭЦ | ЦТП | Шайба гроверная Ф 24б/у |  | кг | 7.8 | 31.10.2016 | з/ч | б/у - необходимо составлять акт тех. состояния
ПАО "ИЭ" УИТЭЦ | ЦТП | Шайба гроверная Ф 6 б/у |  | кг | 2.1 | 31.10.2016 | з/ч | б/у - необходимо составлять акт тех. состояния
ПАО "ИЭ" УИТЭЦ | ЦТП | Шайба гроверная Ф 8 б/у |  | кг | 3.14 | 31.10.2016 | з/ч | б/у - необходимо составлять акт тех. состояния
ПАО "ИЭ" УИТЭЦ | ЦТП | Шайба плоская Ф 12 б/у |  | кг | 2.84 | 31.10.2016 | з/ч | б/у - необходимо составлять акт тех. состояния
ПАО "ИЭ" УИТЭЦ | ЦТП | Шайба плоская Ф 18 б/у |  | кг | 2 | 31.10.2016 | з/ч | б/у - необходимо составлять акт тех. состояния
ПАО "ИЭ" УИТЭЦ | ЦТП | Шайба плоская Ф 20 б/у |  | кг | 2.6 | 31.10.2016 | з/ч | б/у - необходимо составлять акт тех. состояния
ПАО "ИЭ" УИТЭЦ | ЦТП | Шайба плоская Ф 8 б/у |  | кг | 0.9 | 31.10.2016 | з/ч | б/у - необходимо составлять акт тех. состояния
ПАО "ИЭ" УИТЭЦ | ЦТП | ШЕСТЕРНЯ 60-19-1 б/у |  | шт | 3 | 29.12.2018 | з/ч | б/у - необходимо составлять акт тех. состояния
ПАО "ИЭ" УИТЭЦ | ЦТП | Шестерня распредвала ЯМЗ 238 НБ(б/у) |  | шт | 1 | 31.10.2016 | з/ч | б/у - необходимо составлять акт тех. состояния
ПАО "ИЭ" УИТЭЦ | ЭЦ | Блок защиты БЭ 1101-270б/у |  | шт | 1 | 31.10.2016 | з/ч | б/у - необходимо составлять акт тех. состояния
ПАО "ИЭ" УИТЭЦ | ЭЦ | Ввода трансформаторные 100кВ б/у |  | шт | 1 | 31.10.2016 | з/ч | б/у - необходимо составлять акт тех. состояния
ПАО "ИЭ" УИТЭЦ | ЭЦ | Выключатель ММО -110кВ /у |  | шт | 3 | 27.09.2019 | з/ч | б/у - необходимо составлять акт тех. состояния
ПАО "ИЭ" УИТЭЦ | ЭЦ | Задвижка нержавеющая б/у |  | шт | 5 | 31.10.2016 | з/ч | б/у - необходимо составлять акт тех. состояния
ПАО "ИЭ" УИТЭЦ | ЭЦ | Командоаппарат КЭП-12 б/у |  | шт | 3 | 31.10.2016 | з/ч | б/у - необходимо составлять акт тех. состояния
ПАО "ИЭ" УИТЭЦ | ЭЦ | Командоконтроллер б/у |  | шт | 1 | 31.10.2016 | з/ч | б/у - необходимо составлять акт тех. состояния
ПАО "ИЭ" УИТЭЦ | ЭЦ | Комплект клиньев для генератора б/у |  | шт | 360 | 31.10.2016 | з/ч | б/у - необходимо составлять акт тех. состояния
ПАО "ИЭ" УИТЭЦ | ЭЦ | Комплект резины для уплотнения к изоляторам б/у |  | шт | 15 | 31.10.2016 | з/ч | б/у - необходимо составлять акт тех. состояния
ПАО "ИЭ" УИТЭЦ | ЭЦ | Контактор вакуумный КВТ 1,14-5/630 УХЛ-2 Б/У |  | шт | 1 | 31.10.2016 | з/ч | б/у - необходимо составлять акт тех. состояния
ПАО "ИЭ" УИТЭЦ | ЭЦ | Провод АС 240/32 б/у |  | т | 0.119 | 20.09.2019 | провод | б/у - необходимо составлять акт тех. состояния
ПАО "ИЭ" УИТЭЦ | ЭЦ | Провод термостойкий МПО 33-11 1*0,75 |  | м | 0.2 | 24.09.2019 | провод | б/у - необходимо составлять акт тех. состояния
ПАО "ИЭ" УИТЭЦ | ЭЦ | Шнур вакуумный 10х10 б/у |  | пог.м | 68 | 30.09.2019 | з/ч | б/у - необходимо составлять акт тех. состояния
ПАО "ИЭ" УИТЭЦ | ЭЦ | Эл. двигатель ВАО2-450 б/у |  | шт | 1 | 01.11.2017 | электродвигатель | б/у - необходимо составлять акт тех. состояния
ПАО "ИЭ" УИТЭЦ | ЭЦ | Электродвигатель 110 кВт 1500 об/мин б/у |  | шт | 1 | 31.10.2016 | электродвигатель | б/у - необходимо составлять акт тех. состояния
ПАО "ИЭ" УИТЭЦ | ЭЦ | Электродвигатель 15 кВт 1000 об/мин б/у |  | шт | 1 | 31.10.2016 | электродвигатель | б/у - необходимо составлять акт тех. состояния
ПАО "ИЭ" УИТЭЦ | ЭЦ | Электродвигатель 15 кВт 750 об/мин б/у |  | шт | 2 | 31.10.2016 | электродвигатель | б/у - необходимо составлять акт тех. состояния
ПАО "ИЭ" УИТЭЦ | ЭЦ | Электродвигатель 200 кВт 1500 об/мин б/у |  | шт | 2 | 31.10.2016 | электродвигатель | б/у - необходимо составлять акт тех. состояния
ПАО "ИЭ" УИТЭЦ | ЭЦ | Электродвигатель 30 кВт 1500 об/мин б/у |  | шт | 1 | 31.10.2016 | электродвигатель | б/у - необходимо составлять акт тех. состояния
ПАО "ИЭ" УИТЭЦ | ЭЦ | Электродвигатель 45 кВт 1500 об/мин б/у |  | шт | 1 | 31.10.2016 | электродвигатель | б/у - необходимо составлять акт тех. состояния
ПАО "ИЭ" УИТЭЦ | ЭЦ | Электродвигатель 75 кВт 3000 об/мин б/у |  | шт | 1 | 31.10.2016 | электродвигатель | б/у - необходимо составлять акт тех. состояния
ПАО "ИЭ" УИТЭЦ | ЭЦ | Электродвигатель АД-160S-6У3 б/у |  | шт | 2 | 31.10.2016 | электродвигатель | б/у - необходимо составлять акт тех. состояния
ПАО "ИЭ" УИТЭЦ | ЭЦ | Ящик управления 600?600?250 б/у |  | шт | 15 | 31.10.2016 | з/ч | б/у - необходимо составлять акт тех. состояния
ПАО "ИЭ" УИТЭЦ | ТВСК-2 (ремонт) | Втулка под фланец 315*18,7 ПЭ100 SDR17 |  | шт | 1 | 20.12.2019 | фасонина к ПЭ | новое
ПАО "ИЭ" УИТЭЦ | ТВСК-2 (ремонт) | КЛАПАН ОБРАТНЫЙ СТАЛЬНОЙ ДУ 25 РУ 160 16С48НЖ1 |  | шт | 7 | 19.01.2018 | запорная арматура | новое
ПАО "ИЭ" УИТЭЦ | ТВСК-2 (ремонт) | Отвод сварной 90 градусов односекционный ПЭ 100 315х18,7 SDR17 |  | шт | 2 | 20.12.2019 | фасонина к ПЭ | новое
ПАО "ИЭ" УИТЭЦ | ТВСК-2 (ремонт) | Фланец круглый 1 -125 -16 ст. ст 20 ГОСТ 12820-80 |  | шт | 10 | 20.12.2019 | фланцы | новое
ПАО "ИЭ" УИТЭЦ | ТВСК-2 (ремонт) | Фланец стальной 1-300-25 ГОСТ12820-80 |  | шт | 2 | 14.02.2018 | фланцы | новое
ПАО "ИЭ" УИТЭЦ | СЭиА | Автомат АЕ 2033 12,5 А б/у |  | шт | 3 | 31.10.2016 | выключатели | б/у - необходимо составлять акт тех. состояния
ПАО "ИЭ" УИТЭЦ | СЭиА | Автомат АЕ 2043 6,3 А б/у |  | шт | 1 | 31.10.2016 | выключатели | б/у - необходимо составлять акт тех. состояния
ПАО "ИЭ" УИТЭЦ | СЭиА | Автомат АП-50 2МТ 2,5А б/у |  | шт | 1 | 31.10.2016 | выключатели | б/у - необходимо составлять акт тех. состояния
ПАО "ИЭ" УИТЭЦ | СЭиА | Автомат ВА 51-35М1 100 А б/у |  | шт | 1 | 31.10.2016 | выключатели | б/у - необходимо составлять акт тех. состояния
ПАО "ИЭ" УИТЭЦ | СЭиА | Автоматические выключатели АП50-3МТ 4А б/у |  | шт | 1 | 31.10.2016 | выключатели | б/у - необходимо составлять акт тех. состояния
ПАО "ИЭ" УИТЭЦ | СЭиА | Автоматические выключатели АП50-3МТ 6,3А б/у |  | шт | 1 | 31.10.2016 | выключатели | б/у - необходимо составлять акт тех. состояния
ПАО "ИЭ" УИТЭЦ | СЭиА | Кабель ААШВ 3х185 б/у |  | км | 0.072 | 31.10.2016 | кабель | б/у - необходимо составлять акт тех. состояния
ПАО "ИЭ" УИТЭЦ | СЭиА | Ключи управления ПМОВ-111222/IIД б/у |  | шт | 4 | 30.12.2016 | ключи управления | б/у - необходимо составлять акт тех. состояния
ПАО "ИЭ" УИТЭЦ | СЭиА | Ключи управления ПМОВ-111222/Д5 б/у |  | шт | 1 | 31.10.2016 | ключи управления | б/у - необходимо составлять акт тех. состояния
ПАО "ИЭ" УИТЭЦ | СЭиА | Ключи управления ПМОВ-112222/IIД55 б/у |  | шт | 1 | 31.10.2016 | ключи управления | б/у - необходимо составлять акт тех. состояния
ПАО "ИЭ" УИТЭЦ | СЭиА | Ключи управления ПМОВ-112222/IД5 б/у |  | шт | 2 | 31.10.2016 | ключи управления | б/у - необходимо составлять акт тех. состояния
ПАО "ИЭ" УИТЭЦ | СЭиА | Ключи управления ПМОВ-222222/IIД6 б/у |  | шт | 5 | 31.10.2016 | ключи управления | б/у - необходимо составлять акт тех. состояния
ПАО "ИЭ" УИТЭЦ | СЭиА | Ключи управления ПМОФ 90 б/у |  | шт | 3 | 31.10.2016 | ключи управления | б/у - необходимо составлять акт тех. состояния
ПАО "ИЭ" УИТЭЦ | СЭиА | Ключи управления ПМОФ-4-222222/IIД3 б/у |  | шт | 1 | 31.10.2016 | ключи управления | б/у - необходимо составлять акт тех. состояния
ПАО "ИЭ" УИТЭЦ | СЭиА | Ключи управления ПМОФ-45-112556/IД5У3 б/у |  | шт | 2 | 31.10.2016 | ключи управления | б/у - необходимо составлять акт тех. состояния
ПАО "ИЭ" УИТЭЦ | СЭиА | Ключи управления ПМОФ-45-222222/Д61 б/у |  | шт | 2 | 31.10.2016 | ключи управления | б/у - необходимо составлять акт тех. состояния
ПАО "ИЭ" УИТЭЦ | СЭиА | Ключи управления ПМОФ-90-111111/IIД42 б/у |  | шт | 2 | 31.10.2016 | ключи управления | б/у - необходимо составлять акт тех. состояния
ПАО "ИЭ" УИТЭЦ | СЭиА | Пускатели TSM-1 б/у |  | шт | 1 | 31.10.2016 | пускатели | б/у - необходимо составлять акт тех. состояния
ПАО "ИЭ" УИТЭЦ | СЭиА | Пускатели ПМЕ-071М б/у |  | шт | 1 | 31.10.2016 | пускатели | б/у - необходимо составлять акт тех. состояния
ПАО "ИЭ" УИТЭЦ | СЭиА | Пускатели ПМЛ-11010 б/у |  | шт | 2 | 31.10.2016 | пускатели | б/у - необходимо составлять акт тех. состояния
ПАО "ИЭ" УИТЭЦ | СЭиА | Реле времени РВ-115, -100В б/у |  | шт | 1 | 31.10.2016 | реле | б/у - необходимо составлять акт тех. состояния
ПАО "ИЭ" УИТЭЦ | СЭиА | Реле времени РВ-124 б/у |  | шт | 3 | 31.10.2016 | реле | б/у - необходимо составлять акт тех. состояния
ПАО "ИЭ" УИТЭЦ | СЭиА | Реле времени РВ-124,-220В б/у |  | шт | 1 | 31.10.2016 | реле | б/у - необходимо составлять акт тех. состояния
ПАО "ИЭ" УИТЭЦ | СЭиА | Реле времени РВ-134,-220В б/у |  | шт | 1 | 31.10.2016 | реле | б/у - необходимо составлять акт тех. состояния
ПАО "ИЭ" УИТЭЦ | СЭиА | Реле времени РВ-215,~100В б/у |  | шт | 1 | 31.10.2016 | реле | б/у - необходимо составлять акт тех. состояния
ПАО "ИЭ" УИТЭЦ | СЭиА | Реле времени РВ-225,~100В б/у |  | шт | 1 | 31.10.2016 | реле | б/у - необходимо составлять акт тех. состояния
ПАО "ИЭ" УИТЭЦ | СЭиА | Реле времени РВ-236,~220В б/у |  | шт | 1 | 31.10.2016 | реле | б/у - необходимо составлять акт тех. состояния
ПАО "ИЭ" УИТЭЦ | СЭиА | Реле времени РВ-248,-220В б/у |  | шт | 1 | 31.10.2016 | реле | б/у - необходимо составлять акт тех. состояния
ПАО "ИЭ" УИТЭЦ | СЭиА | Реле времени ЭВ-248, ~220В б/у |  | шт | 2 | 31.10.2016 | реле | б/у - необходимо составлять акт тех. состояния
ПАО "ИЭ" УИТЭЦ | СЭиА | Реле напряжения РН-53/60 б/у |  | шт | 1 | 31.10.2016 | реле | б/у - необходимо составлять акт тех. состояния
ПАО "ИЭ" УИТЭЦ | СЭиА | Реле напряжения РН-53/60Д б/у |  | шт | 1 | 31.10.2016 | реле | б/у - необходимо составлять акт тех. состояния
ПАО "ИЭ" УИТЭЦ | СЭиА | Реле промежуточное РП-351 б/у |  | шт | 1 | 31.10.2016 | реле | б/у - необходимо составлять акт тех. состояния
ПАО "ИЭ" УИТЭЦ | СЭиА | Реле промежуточное РПУ-1, ~220 б/у |  | шт | 1 | 31.10.2016 | реле | б/у - необходимо составлять акт тех. состояния
ПАО "ИЭ" УИТЭЦ | СЭиА | Реле тока РТ-40/0,2 б/у |  | шт | 10 | 31.10.2016 | реле | б/у - необходимо составлять акт тех. состояния
ПАО "ИЭ" УИТЭЦ | СЭиА | Реле тока РТ-40/50 б/у |  | шт | 1 | 31.10.2016 | реле | б/у - необходимо составлять акт тех. состояния
ПАО "ИЭ" УИТЭЦ | СЭиА | Реле указательное РУ 21/0,1 б/у |  | шт | 5 | 30.12.2016 | реле | б/у - необходимо составлять акт тех. состояния
ПАО "ИЭ" УИТЭЦ | СЭиА | Реле указательное РУ 21/0,25 б/у |  | шт | 1 | 31.10.2016 | реле | б/у - необходимо составлять акт тех. состояния
ПАО "ИЭ" УИТЭЦ | СЭиА | Реле указательное РУ 21/0,5 б/у |  | шт | 1 | 30.12.2016 | реле | б/у - необходимо составлять акт тех. состояния
ПАО "ИЭ" УИТЭЦ | СЭиА | Реле указательное РУ 21/1 б/у |  | шт | 9 | 31.10.2016 | реле | б/у - необходимо составлять акт тех. состояния
ПАО "ИЭ" УИТЭЦ | СЭиА | Реле указательное РУ 21/2 б/у |  | шт | 1 | 31.10.2016 | реле | б/у - необходимо составлять акт тех. состояния
ПАО "ИЭ" УИТЭЦ | СЭиА | Реле указательное РУ1-11/0,2, ~220 б/у |  | шт | 1 | 31.10.2016 | реле | б/у - необходимо составлять акт тех. состояния
ПАО "ИЭ" УИТЭЦ | СЭиА | Реле указательное РУ1-11/0,75 б/у |  | шт | 2 | 31.10.2016 | реле | б/у - необходимо составлять акт тех. состояния
ПАО "ИЭ" УИТЭЦ | СЭиА | Реле указательное РУ1-20/0,025 б/у |  | шт | 3 | 31.10.2016 | реле | б/у - необходимо составлять акт тех. состояния
ПАО "ИЭ" УИТЭЦ | СЭиА | Счетчик эл.энергии СА4У-И672М 3*220/380 3*5 б/у |  | шт | 27 | 31.10.2016 | счетчик | б/у - необходимо составлять акт тех. состояния
ПАО "ИЭ" УИТЭЦ | СЭиА | Фторопластовый стержень Ф60 б/у |  | шт | 1.7 | 31.10.2016 | фоторопласт | б/у - необходимо составлять акт тех. состояния
ПАО "ИЭ" УИТЭЦ | ЦТАИ | Jumo Pt100/v1 б/у |  | шт | 17 | 31.10.2016 | оборудование КиП | б/у - необходимо составлять акт тех. состояния
ПАО "ИЭ" УИТЭЦ | ЦТАИ | Блок концевых с БД-10МАб/у |  | шт | 5 | 31.10.2016 | оборудование КиП | б/у - необходимо составлять акт тех. состояния
ПАО "ИЭ" УИТЭЦ | ЦТАИ | Блок питания указателя положений БП-20 |  | шт | 4 | 03.12.2018 | оборудование КиП | б/у - необходимо составлять акт тех. состояния
ПАО "ИЭ" УИТЭЦ | ЦТАИ | БП-20б/у |  | шт | 2 | 31.10.2016 | оборудование КиП | б/у - необходимо составлять акт тех. состояния
ПАО "ИЭ" УИТЭЦ | ЦТАИ | Датчик давления ДТ-2.5 б/у |  | шт | 4 | 31.10.2016 | оборудование КиП | б/у - необходимо составлять акт тех. состояния
ПАО "ИЭ" УИТЭЦ | ЦТАИ | ЗУ-05 б/у |  | шт | 2 | 31.10.2016 | оборудование КиП | б/у - необходимо составлять акт тех. состояния
ПАО "ИЭ" УИТЭЦ | ЦТАИ | ЗУ-11 б/у |  | шт | 2 | 31.10.2016 | оборудование КиП | б/у - необходимо составлять акт тех. состояния
ПАО "ИЭ" УИТЭЦ | ЦТАИ | ИВВ-208/01.1б/у |  | шт | 2 | 31.10.2016 | оборудование КиП | б/у - необходимо составлять акт тех. состояния
ПАО "ИЭ" УИТЭЦ | ЦТАИ | Интерфейсный кабель RS-485 (230+25+100+250+50+300+50+100+100) б/у |  | шт | 115 | 31.10.2016 | оборудование КиП | б/у - необходимо составлять акт тех. состояния
ПАО "ИЭ" УИТЭЦ | ЦТАИ | металопрофиль, импульсные трубы, кабельные короба б/у |  | т | 0.13 | 31.10.2016 | оборудование КиП | б/у - необходимо составлять акт тех. состояния
ПАО "ИЭ" УИТЭЦ | ЦТАИ | Печь МТП 1200-4 с комплектующими б/у |  | шт | 1 | 31.10.2016 | оборудование КиП | б/у - необходимо составлять акт тех. состояния
ПАО "ИЭ" УИТЭЦ | ЦТАИ | пневмокабель тпвббг-12 8/1,6 (на барабане) б/у |  | м | 320 | 31.10.2016 | оборудование КиП | б/у - необходимо составлять акт тех. состояния
ПАО "ИЭ" УИТЭЦ | ЦТАИ | Преобразователь без датчика ПЛП-05 б/у |  | шт | 1 | 31.10.2016 | оборудование КиП | б/у - необходимо составлять акт тех. состояния
ПАО "ИЭ" УИТЭЦ | ЦТАИ | Прибор П-210 с комплектом датчика б/у |  | шт | 3 | 31.10.2016 | оборудование КиП | б/у - необходимо составлять акт тех. состояния
ПАО "ИЭ" УИТЭЦ | ЦТАИ | Прибор П-215 с комплектом датчика б/у |  | шт | 3 | 31.10.2016 | оборудование КиП | б/у - необходимо составлять акт тех. состояния
ПАО "ИЭ" УИТЭЦ | ЦТАИ | Реле програмируемое OBEH ПР110-254.8Д.4Рб/у |  | шт | 1 | 31.10.2016 | оборудование КиП | б/у - необходимо составлять акт тех. состояния
ПАО "ИЭ" УИТЭЦ | ЦТАИ | Реле тока РТ-40/10 б/у |  | шт | 6 | 31.10.2016 | оборудование КиП | б/у - необходимо составлять акт тех. состояния
ПАО "ИЭ" УИТЭЦ | ЦТАИ | Реле тока РТ-40/6 б/у |  | шт | 13 | 31.10.2016 | оборудование КиП | б/у - необходимо составлять акт тех. состояния
ПАО "ИЭ" УИТЭЦ | ЦТАИ | сальниковая набивка ф4 б/у |  | кг | 3 | 31.10.2016 | оборудование КиП | б/у - необходимо составлять акт тех. состояния
ПАО "ИЭ" УИТЭЦ | ЦТАИ | Сирена сигнальная СС-1б/у |  | шт | 1 | 31.10.2016 | оборудование КиП | б/у - необходимо составлять акт тех. состояния
ПАО "ИЭ" УИТЭЦ | ЦТАИ | Сирена сигнальнаяРВП24М4б/у |  | шт | 1 | 31.10.2016 | оборудование КиП | б/у - необходимо составлять акт тех. состояния
ПАО "ИЭ" УИТЭЦ | ЦТАИ | СТЕКЛОЛАКОТКАНЬ ЛСМ 0,2 |  | м2 | 36 | 25.01.2019 | оборудование КиП | б/у - необходимо составлять акт тех. состояния
ПАО "ИЭ" УИТЭЦ | ЦТАИ | СУ-200-4 б/у |  | шт | 3 | 31.10.2016 | оборудование КиП | б/у - необходимо составлять акт тех. состояния
ПАО "ИЭ" УИТЭЦ | ЦТАИ | СУ-200-МАИ б/у |  | шт | 4 | 31.10.2016 | оборудование КиП | б/у - необходимо составлять акт тех. состояния
ПАО "ИЭ" УИТЭЦ | ЦТАИ | Термопреобразователь ТХКв-0188-01-20000-2-10-П |  | шт | 9 | 25.01.2019 | оборудование КиП | б/у - необходимо составлять акт тех. состояния
ПАО "ИЭ" УИТЭЦ | ЦТАИ | ТМ 9201 50М (1000) б/у |  | шт | 4 | 31.10.2016 | оборудование КиП | б/у - необходимо составлять акт тех. состояния
ПАО "ИЭ" УИТЭЦ | ЦТАИ | ТМ 9207 50М (2300) б/у |  | шт | 2 | 31.10.2016 | оборудование КиП | б/у - необходимо составлять акт тех. состояния
ПАО "ИЭ" УИТЭЦ | ЦТАИ | ТС 220Вб/у |  | шт | 5 | 31.10.2016 | оборудование КиП | б/у - необходимо составлять акт тех. состояния
ПАО "ИЭ" УИТЭЦ | ЦТАИ | ТСМ 1088 50М (800) б/у |  | шт | 3 | 31.10.2016 | оборудование КиП | б/у - необходимо составлять акт тех. состояния
ПАО "ИЭ" УИТЭЦ | ЦТАИ | ТСМ 1288 50М (100) б/у |  | шт | 10 | 31.10.2016 | оборудование КиП | б/у - необходимо составлять акт тех. состояния
ПАО "ИЭ" УИТЭЦ | ЦТАИ | ТСМв 1088 (630) б/у |  | шт | 2 | 31.10.2016 | оборудование КиП | б/у - необходимо составлять акт тех. состояния
ПАО "ИЭ" УИТЭЦ | ЦТАИ | ТСМв1088 50М (1600) б/у |  | шт | 9 | 31.10.2016 | оборудование КиП | б/у - необходимо составлять акт тех. состояния
ПАО "ИЭ" УИТЭЦ | ЦТАИ | ТСМТ 101.010 50М (1000) б/у |  | шт | 1 | 31.10.2016 | оборудование КиП | б/у - необходимо составлять акт тех. состояния
ПАО "ИЭ" УИТЭЦ | ЦТАИ | ТСМТ 101.010 50М (800) б/у |  | шт | 4 | 31.10.2016 | оборудование КиП | б/у - необходимо составлять акт тех. состояния
ПАО "ИЭ" УИТЭЦ | ЦТАИ | ТСМТ 102 50М (1600) б/у |  | шт | 5 | 31.10.2016 | оборудование КиП | б/у - необходимо составлять акт тех. состояния
ПАО "ИЭ" УИТЭЦ | ЦТАИ | ТСМТ 102.010 (1000) б/у |  | шт | 2 | 31.10.2016 | оборудование КиП | б/у - необходимо составлять акт тех. состояния
ПАО "ИЭ" УИТЭЦ | ЦТАИ | ТСМТ 102.010 50М (500) б/у |  | шт | 2 | 31.10.2016 | оборудование КиП | б/у - необходимо составлять акт тех. состояния
ПАО "ИЭ" УИТЭЦ | ЦТАИ | ТСМТ 103.У.10 100М (320) б/у |  | шт | 4 | 31.10.2016 | оборудование КиП | б/у - необходимо составлять акт тех. состояния
ПАО "ИЭ" УИТЭЦ | ЦТАИ | ТСП 0288 б/у |  | шт | 23 | 31.10.2016 | оборудование КиП | б/у - необходимо составлять акт тех. состояния
ПАО "ИЭ" УИТЭЦ | ЦТАИ | ТСП 9201 50П (200) б/у |  | шт | 10 | 31.10.2016 | оборудование КиП | б/у - необходимо составлять акт тех. состояния
ПАО "ИЭ" УИТЭЦ | ЦТАИ | ТСС-66М светодиодноеб/у |  | шт | 8 | 31.10.2016 | оборудование КиП | б/у - необходимо составлять акт тех. состояния
ПАО "ИЭ" УИТЭЦ | ЦТАИ | ТХА 9310-06 (2300) б/у |  | шт | 1 | 31.10.2016 | оборудование КиП | б/у - необходимо составлять акт тех. состояния
ПАО "ИЭ" УИТЭЦ | ЦТАИ | ТХА 9312 (1600) б/у |  | шт | 12 | 31.10.2016 | оборудование КиП | б/у - необходимо составлять акт тех. состояния
ПАО "ИЭ" УИТЭЦ | ЦТАИ | ТХАв 2388 (1000) б/у |  | шт | 17 | 31.10.2016 | оборудование КиП | б/у - необходимо составлять акт тех. состояния
ПАО "ИЭ" УИТЭЦ | ЦТАИ | ТХК 9310 (2000) б/у |  | шт | 2 | 31.10.2016 | оборудование КиП | б/у - необходимо составлять акт тех. состояния
ПАО "ИЭ" УИТЭЦ | ЦТАИ | ТХКв 2088 (1000) б/у |  | шт | 1 | 31.10.2016 | оборудование КиП | б/у - необходимо составлять акт тех. состояния
ПАО "ИЭ" УИТЭЦ | ЦТАИ | ТХКв 2088 (800) б/у |  | шт | 1 | 31.10.2016 | оборудование КиП | б/у - необходимо составлять акт тех. состояния
ПАО "ИЭ" УИТЭЦ | ЦТАИ | Шкаф распределительный ЗПП 031 б/у |  | шт | 1 | 31.10.2016 | оборудование КиП | б/у - необходимо составлять акт тех. состояния
ПАО "ИЭ" УИТЭЦ | ЦТАИ | Электродвигатель АИР-1,7КВТб/у |  | шт | 3 | 31.10.2016 | оборудование КиП | б/у - необходимо составлять акт тех. состояния
ПАО "ИЭ" УИТЭЦ | ЦТАИ | Электродвигатель АИР-3,2КВТб/у |  | шт | 2 | 31.10.2016 | оборудование КиП | б/у - необходимо составлять акт тех. состояния
ПАО "ИЭ" УИТЭЦ | ЦТАИ | Электродвигателя 0,18 квт. б/у |  | шт | 1 | 31.10.2016 | оборудование КиП | б/у - необходимо составлять акт тех. состояния
ПАО "ИЭ" УИТЭЦ | ЦТАИ | Электродвигателя 0,37 квт. б/у |  | шт | 7 | 31.10.2016 | оборудование КиП | б/у - необходимо составлять акт тех. состояния
ПАО "ИЭ" УИТЭЦ | ХЦ | Арматура Ду150 Ру16 б/у |  | шт | 2 | 24.05.2019 | запорная арматура | б/у - необходимо составлять акт тех. состояния
ПАО "ИЭ" УИТЭЦ | ХЦ | Арматура Ду250 Ру16 б/у |  | шт | 1 | 24.05.2019 | запорная арматура | б/у - необходимо составлять акт тех. состояния
ПАО "ИЭ" УИТЭЦ | ХЦ | Арматура Ду300 Ру16 б/у |  | шт | 1 | 24.05.2019 | запорная арматура | б/у - необходимо составлять акт тех. состояния
ПАО "ИЭ" УИТЭЦ | ХЦ | балка двутавровая 24м б/у |  | т | 0.15 | 24.05.2019 | металлоизделие | б/у - необходимо составлять акт тех. состояния
ПАО "ИЭ" УИТЭЦ | ХЦ | ВАЛ Д320-50 бу с рабочим колесом |  | шт | 1 | 04.09.2019 | запорная арматура | б/у - необходимо составлять акт тех. состояния
ПАО "ИЭ" УИТЭЦ | ХЦ | вентиль футированный Ду10 Ру16 б/у |  | шт | 3 | 24.05.2019 | запорная арматура | б/у - необходимо составлять акт тех. состояния
ПАО "ИЭ" УИТЭЦ | ХЦ | вентиль футированный Ду5 Ру16 б/у |  | шт | 8 | 24.05.2019 | запорная арматура | б/у - необходимо составлять акт тех. состояния
ПАО "ИЭ" УИТЭЦ | ХЦ | Клапан в сборе- № черт.Н38.3.596.00.000 ПС - Марка насоса ДП 1000/10 - Материал детали 12Х18Н9Т б/у |  | шт | 2 | 04.09.2019 | з/ч насосов | б/у - необходимо составлять акт тех. состояния
ПАО "ИЭ" УИТЭЦ | ХЦ | Клапан в сборе- № черт.Н38.3.596.00.000 ПС - Марка насоса ДП 2500/10 - Материал детали 12Х18Н9Т б/у |  | шт | 4 | 04.09.2019 | з/ч насосов | б/у - необходимо составлять акт тех. состояния
ПАО "ИЭ" УИТЭЦ | ХЦ | Манжета- № черт.Н38.3.596.00.000 ПС - Марка насоса ДП 1000/10 - Материал детали Фторопласт 4 |  | шт | 12 | 04.09.2019 | з/ч насосов | б/у - необходимо составлять акт тех. состояния
ПАО "ИЭ" УИТЭЦ | ХЦ | Манжета- № черт.Н38.3.596.00.000 ПС - Марка насоса ДП 2500/10 - Материал детали резина |  | шт | 21 | 04.09.2019 | з/ч насосов | б/у - необходимо составлять акт тех. состояния
ПАО "ИЭ" УИТЭЦ | ХЦ | Манжета- № черт.Н38.3.596.00.000 ПС - Марка насоса ДП2500/10 - Материал детали Фторопласт 4 |  | шт | 11 | 04.09.2019 | з/ч насосов | б/у - необходимо составлять акт тех. состояния
ПАО "ИЭ" УИТЭЦ | ХЦ | Плунжер- № черт.Н38.3.596.00.000 ПС - Марка насоса ДП 1000/10 - Материал детали 12Х18Н9Т б/у |  | шт | 2 | 04.09.2019 | з/ч насосов | б/у - необходимо составлять акт тех. состояния
ПАО "ИЭ" УИТЭЦ | ХЦ | Плунжер- № черт.Н38.3.596.00.000 ПС - Марка насоса ДП 2500/10 - Материал детали 12Х18Н9Т б/у |  | шт | 2 | 04.09.2019 | з/ч насосов | б/у - необходимо составлять акт тех. состояния
ПАО "ИЭ" УИТЭЦ | ХЦ | ремень клиновой А 1400 б/у |  | шт | 5 | 24.05.2019 | з/ч насосов | б/у - необходимо составлять акт тех. состояния
ПАО "ИЭ" УИТЭЦ | ХЦ | ремень клиновой В 2500 б/у |  | шт | 5 | 24.05.2019 | з/ч насосов | б/у - необходимо составлять акт тех. состояния
ПАО "ИЭ" УИТЭЦ | ХЦ | ремень клиновой С 1800 б/у |  | шт | 1 | 24.05.2019 | з/ч насосов | б/у - необходимо составлять акт тех. состояния
ПАО "ИЭ" УИТЭЦ | ХЦ | ремень клиновой С 1900 б/у |  | шт | 4 | 24.05.2019 | з/ч насосов | б/у - необходимо составлять акт тех. состояния
ПАО "ИЭ" УИТЭЦ | ХЦ | ремень клиновой С 2000 б/у |  | шт | 1 | 24.05.2019 | з/ч насосов | б/у - необходимо составлять акт тех. состояния
ПАО "ИЭ" УИТЭЦ | ХЦ | ремень клиновой С 4000 б/у |  | шт | 6 | 24.05.2019 | з/ч насосов | б/у - необходимо составлять акт тех. состояния
ПАО "ИЭ" УИТЭЦ | ХЦ | ремень клиновой С 4250 б/у |  | шт | 6 | 24.05.2019 | з/ч насосов | б/у - необходимо составлять акт тех. состояния
ПАО "ИЭ" УИТЭЦ | ХЦ | стакан подшипника б/у |  | шт | 4 | 04.09.2019 | з/ч | б/у - необходимо составлять акт тех. состояния
ПАО "ИЭ" УИТЭЦ | ХЦ | труба пластиковая Ф 300 по 5 м. б/у |  | т | 8 | 24.05.2019 | пластик | б/у - необходимо составлять акт тех. состояния
ПАО "ИЭ" УИТЭЦ | ХЦ | труба пластиковая Ф 60 по 6 м. б/у |  | т | 16 | 24.05.2019 | пластик | б/у - необходимо составлять акт тех. состояния
ПАО "ИЭ" УИТЭЦ | ХЦ | труба Ф 133?8 12х18н10т б/у |  | т | 0.03 | 24.05.2019 | трубы | б/у - необходимо составлять акт тех. состояния
ПАО "ИЭ" УИТЭЦ | ХЦ | труба Ф 76?3,5 12х18н10т б/у |  | т | 0.08 | 24.05.2019 | трубы | б/у - необходимо составлять акт тех. состояния
ПАО "ИЭ" УИТЭЦ | ХЦ | труба Ф 81?3,5 12х18н10т б/у |  | т | 0.029 | 24.05.2019 | трубы | б/у - необходимо составлять акт тех. состояния
ПАО "ИЭ" УИТЭЦ | ХЦ | трубопровод фланцевый гумированный Ду150 L-750мм б/у |  | шт | 2 | 24.05.2019 | элемент трубопровода | б/у - необходимо составлять акт тех. состояния
ПАО "ИЭ" УИТЭЦ | ХЦ | трубопровод фланцевый гумированный Ду200 L-2000мм б/у |  | шт | 17 | 24.05.2019 | элемент трубопровода | б/у - необходимо составлять акт тех. состояния
ПАО "ИЭ" УИТЭЦ | ХЦ | трубопровод фланцевый гумированный Ду150 L-2000мм б/у |  | шт | 26 | 24.05.2019 | элемент трубопровода | б/у - необходимо составлять акт тех. состояния
ПАО "ИЭ" УИТЭЦ | ХЦ | Фланец воротниковый ГОСТ 12821-80 стальной Ду150 Ру16 |  | шт | 17 | 24.05.2019 | фланцы | б/у - необходимо составлять акт тех. состояния
ПАО "ИЭ" УИТЭЦ | ХЦ | Фланец Ду500 РУ10 б/у |  | шт | 14 | 24.05.2019 | фланцы | б/у - необходимо составлять акт тех. состояния
ПАО "ИЭ" УИТЭЦ | ХЦ | Фланцевые катушки Ду 200 12х18н10т б/у |  | шт | 7 | 24.05.2019 | з/ч | б/у - необходимо составлять акт тех. состояния
ПАО "ИЭ" УИТЭЦ | ЦОР/КТЦ | Баббит Б-16 б/у |  | кг | 50 | 31.10.2016 | з/ч | б/у - необходимо составлять акт тех. состояния
ПАО "ИЭ" УИТЭЦ | ЦОР/КТЦ | Бобышка М27*2 ст. 20 б/у |  | шт | 25 | 31.10.2016 | з/ч | б/у - необходимо составлять акт тех. состояния
ПАО "ИЭ" УИТЭЦ | ЦОР/КТЦ | Вал ДН-26-2х0,62Б/У |  | шт | 2 | 31.10.2016 | з/ч | б/у - необходимо составлять акт тех. состояния
ПАО "ИЭ" УИТЭЦ | ЦОР/КТЦ | Вал червячный дозатора б/у |  | шт | 5 | 31.10.2016 | з/ч | б/у - необходимо составлять акт тех. состояния
ПАО "ИЭ" УИТЭЦ | ЦОР/КТЦ | Вал эксцентриковый б/у |  | шт | 5 | 31.10.2016 | з/ч | б/у - необходимо составлять акт тех. состояния
ПАО "ИЭ" УИТЭЦ | ЦОР/КТЦ | Вентиль соленоидный Ду50 Ру16 15кч883р СВВ Б/У |  | шт | 1 | 31.10.2016 | з/ч | б/у - необходимо составлять акт тех. состояния
ПАО "ИЭ" УИТЭЦ | ЦОР/КТЦ | Втулка защитная Д3200-75 (сч20) б/у |  | шт | 12 | 31.10.2016 | з/ч | б/у - необходимо составлять акт тех. состояния
ПАО "ИЭ" УИТЭЦ | ЦОР/КТЦ | Втулка резьбовая ЗЧ СТП 24-71-109б/у |  | шт | 11 | 31.10.2016 | з/ч | б/у - необходимо составлять акт тех. состояния
ПАО "ИЭ" УИТЭЦ | ЦОР/КТЦ | Втулка резьбовая ЗЧ СТП 351-175-21б/у |  | шт | 12 | 31.10.2016 | з/ч | б/у - необходимо составлять акт тех. состояния
ПАО "ИЭ" УИТЭЦ | ЦОР/КТЦ | ВТУЛКА РЕЗЬБОВАЯ СТП-24-71 70Х10 ЛЕВ СТП-24-71 70Х10 ЛЕВ Б/У |  | шт | 12 | 31.10.2016 | з/ч | б/у - необходимо составлять акт тех. состояния
ПАО "ИЭ" УИТЭЦ | ЦОР/КТЦ | ВТУЛКА РЕЗЬБОВАЯ СТП-24-71 ТРАП 60Х8 ЛЕВ. Б/У |  | шт | 4 | 31.10.2016 | з/ч | б/у - необходимо составлять акт тех. состояния
ПАО "ИЭ" УИТЭЦ | ЦОР/КТЦ | ВТУЛКА САЛЬНИКА Н19.15.30.04 Б/У |  | шт | 11 | 27.09.2019 | з/ч | б/у - необходимо составлять акт тех. состояния
ПАО "ИЭ" УИТЭЦ | ЦОР/КТЦ | Втулка торцевого уплотнения ПЭН б/у |  | шт | 3 | 31.10.2016 | з/ч | б/у - необходимо составлять акт тех. состояния
ПАО "ИЭ" УИТЭЦ | ЦОР/КТЦ | Гайка колпачковая М 32 б/у |  | шт | 6 | 31.10.2016 | з/ч | б/у - необходимо составлять акт тех. состояния
ПАО "ИЭ" УИТЭЦ | ЦОР/КТЦ | Гайка колпачковая М 42 б/у |  | шт | 5 | 31.10.2016 | з/ч | б/у - необходимо составлять акт тех. состояния
ПАО "ИЭ" УИТЭЦ | ЦОР/КТЦ | ГАЙКА КОЛПАЧКОВАЯ М48 СТ-158442-1 Б/У |  | шт | 39 | 31.10.2016 | з/ч | б/у - необходимо составлять акт тех. состояния
ПАО "ИЭ" УИТЭЦ | ЦОР/КТЦ | Диск насоса ГрТ 1250/71Б/У |  | шт | 10 | 31.10.2016 | з/ч | б/у - необходимо составлять акт тех. состояния
ПАО "ИЭ" УИТЭЦ | ЦОР/КТЦ | Камера расходомерной шайбы ОК 3А ПНД-4 ТА-3,5 б/у |  | шт | 1 | 31.10.2016 | з/ч | б/у - необходимо составлять акт тех. состояния
ПАО "ИЭ" УИТЭЦ | ЦОР/КТЦ | Картер ВГДН-15Б/У |  | шт | 3 | 31.10.2016 | з/ч | б/у - необходимо составлять акт тех. состояния
ПАО "ИЭ" УИТЭЦ | ЦОР/КТЦ | КЛАПАН ОБРАТНЫЙ ДУ 150 РУ 100 Т-122БС Б/У |  | шт | 1 | 31.10.2016 | запорная арматура | б/у - необходимо составлять акт тех. состояния
ПАО "ИЭ" УИТЭЦ | ЦОР/КТЦ | Клапан обратный Рр240 Тр 250 843-40-0-03 б/у |  | шт | 4 | 31.10.2016 | з/ч | б/у - необходимо составлять акт тех. состояния
ПАО "ИЭ" УИТЭЦ | ЦОР/КТЦ | Кольца резиновые б/у |  | шт | 189 | 31.10.2016 | з/ч | б/у - необходимо составлять акт тех. состояния
ПАО "ИЭ" УИТЭЦ | ЦОР/КТЦ | Кольца резиновые для пальцев полумуфт б/у |  | шт | 210 | 31.10.2016 | з/ч | б/у - необходимо составлять акт тех. состояния
ПАО "ИЭ" УИТЭЦ | ЦОР/КТЦ | Кольцо КГФ 104х72х16 б/у |  | шт | 53 | 31.10.2016 | з/ч | б/у - необходимо составлять акт тех. состояния
ПАО "ИЭ" УИТЭЦ | ЦОР/КТЦ | КОЛЬЦО КГФ-Г 280Х240Х20 Б/У |  | шт | 3 | 31.10.2016 | з/ч | б/у - необходимо составлять акт тех. состояния
ПАО "ИЭ" УИТЭЦ | ЦОР/КТЦ | Кольцо КГФ170х150 б/у |  | шт | 48 | 31.10.2016 | з/ч | б/у - необходимо составлять акт тех. состояния
ПАО "ИЭ" УИТЭЦ | ЦОР/КТЦ | Кольцо КГФ24х14 б/у |  | шт | 1337 | 31.10.2016 | з/ч | б/у - необходимо составлять акт тех. состояния
ПАО "ИЭ" УИТЭЦ | ЦОР/КТЦ | Кольцо КГФ42х26 б/у |  | шт | 49 | 31.10.2016 | з/ч | б/у - необходимо составлять акт тех. состояния
ПАО "ИЭ" УИТЭЦ | ЦОР/КТЦ | Кольцо КГФ46х30 б/у |  | шт | 38 | 31.10.2016 | з/ч | б/у - необходимо составлять акт тех. состояния
ПАО "ИЭ" УИТЭЦ | ЦОР/КТЦ | Кольцо КГФ60х40 б/у |  | шт | 70 | 31.10.2016 | з/ч | б/у - необходимо составлять акт тех. состояния
ПАО "ИЭ" УИТЭЦ | ЦОР/КТЦ | Кольцо КГФ64х48 б/у |  | шт | 102 | 31.10.2016 | з/ч | б/у - необходимо составлять акт тех. состояния
ПАО "ИЭ" УИТЭЦ | ЦОР/КТЦ | Кольцо КГФ70х50 б/у |  | шт | 65 | 31.10.2016 | з/ч | б/у - необходимо составлять акт тех. состояния
ПАО "ИЭ" УИТЭЦ | ЦОР/КТЦ | Кольцо КГФ78х52 б/у |  | шт | 90 | 31.10.2016 | з/ч | б/у - необходимо составлять акт тех. состояния
ПАО "ИЭ" УИТЭЦ | ЦОР/КТЦ | Кольцо КГФ86х60 б/у |  | шт | 73 | 31.10.2016 | з/ч | б/у - необходимо составлять акт тех. состояния
ПАО "ИЭ" УИТЭЦ | ЦОР/КТЦ | КОМПЛЕКТЫ УПЛОТНЕНИЙ ТУ 5728-009-13267785-111 К-04П-250х210х20-КГФ Б/У |  | шт | 5 | 31.10.2016 | з/ч | б/у - необходимо составлять акт тех. состояния
ПАО "ИЭ" УИТЭЦ | ЦОР/КТЦ | Корпус втулки резьбовой Ду300 Ру140 б/у |  | шт | 1 | 31.10.2016 | з/ч | б/у - необходимо составлять акт тех. состояния
ПАО "ИЭ" УИТЭЦ | ЦОР/КТЦ | Лотки ЖИГ-400 Б/У |  | шт | 2 | 31.10.2016 | з/ч | б/у - необходимо составлять акт тех. состояния
ПАО "ИЭ" УИТЭЦ | ЦОР/КТЦ | Лотки ЖИГ-500 Б/У |  | шт | 22 | 31.10.2016 | з/ч | б/у - необходимо составлять акт тех. состояния
ПАО "ИЭ" УИТЭЦ | ЦОР/КТЦ | Манжета гидравлическая 1-300х280-4 ГОСТ 14896-84 Б/У |  | шт | 9 | 31.10.2016 | з/ч | б/у - необходимо составлять акт тех. состояния
ПАО "ИЭ" УИТЭЦ | ЦОР/КТЦ | Муфта насоса ПЭН б/у |  | шт | 1 | 31.10.2016 | з/ч | б/у - необходимо составлять акт тех. состояния
ПАО "ИЭ" УИТЭЦ | ЦОР/КТЦ | Направляющий аппарат ВГДН-15 Б/У |  | шт | 2 | 31.10.2016 | з/ч | б/у - необходимо составлять акт тех. состояния
ПАО "ИЭ" УИТЭЦ | ЦОР/КТЦ | Насос ГрТ 1250/71Б/У |  | шт | 1 | 31.10.2016 | з/ч | б/у - необходимо составлять акт тех. состояния
ПАО "ИЭ" УИТЭЦ | ЦОР/КТЦ | Насос Д 630-90 б/у |  | шт | 1 | 31.10.2016 | з/ч | б/у - необходимо составлять акт тех. состояния
ПАО "ИЭ" УИТЭЦ | ЦОР/КТЦ | Насос КРХА 400/660/40А-00 б/у |  | шт | 1 | 31.10.2016 | з/ч | б/у - необходимо составлять акт тех. состояния
ПАО "ИЭ" УИТЭЦ | ЦОР/КТЦ | Насос КС-50-110 б/у |  | шт | 3 | 31.10.2016 | з/ч | б/у - необходимо составлять акт тех. состояния
ПАО "ИЭ" УИТЭЦ | ЦОР/КТЦ | ОБОЙМА ЗАДВИЖКИ ДУ225 12Х1МФ 713-225-3 Б/У |  | шт | 3 | 31.10.2016 | з/ч | б/у - необходимо составлять акт тех. состояния
ПАО "ИЭ" УИТЭЦ | ЦОР/КТЦ | Обратный клапан Ду600 б/у |  | шт | 1 | 31.10.2016 | з/ч | б/у - необходимо составлять акт тех. состояния
ПАО "ИЭ" УИТЭЦ | ЦОР/КТЦ | Отвод 273х8Б/У |  | шт | 4 | 31.10.2016 | з/ч | б/у - необходимо составлять акт тех. состояния
ПАО "ИЭ" УИТЭЦ | ЦОР/КТЦ | Отвод 273х9Б/У |  | шт | 1 | 31.10.2016 | з/ч | б/у - необходимо составлять акт тех. состояния
ПАО "ИЭ" УИТЭЦ | ЦОР/КТЦ | Отвод 90 273х8-Ст.20 ГОСТ 17375-2001 Б/У |  | шт | 3 | 31.10.2016 | з/ч | б/у - необходимо составлять акт тех. состояния
ПАО "ИЭ" УИТЭЦ | ЦОР/КТЦ | Отвод 90 89х4-Ст.20 ГОСТ 17375-2001 Б/У |  | шт | 45 | 15.11.2016 | з/ч | б/у - необходимо составлять акт тех. состояния
ПАО "ИЭ" УИТЭЦ | ЦОР/КТЦ | Отвод ф133 Б/У |  | шт | 9 | 31.10.2016 | з/ч | б/у - необходимо составлять акт тех. состояния
ПАО "ИЭ" УИТЭЦ | ЦОР/КТЦ | Плунжер насоса дозатора б/у |  | шт | 14 | 31.10.2016 | з/ч | б/у - необходимо составлять акт тех. состояния
ПАО "ИЭ" УИТЭЦ | ЦОР/КТЦ | Подогреватель высокого давления ПВ-425 б/у |  | шт | 1 | 31.10.2016 | з/ч | б/у - необходимо составлять акт тех. состояния
ПАО "ИЭ" УИТЭЦ | ЦОР/КТЦ | Подшипник (1216) 216 б/у |  | шт | 5 | 31.10.2016 | подшипник | б/у - необходимо составлять акт тех. состояния
ПАО "ИЭ" УИТЭЦ | ЦОР/КТЦ | Подшипник (207) 6207 б/у |  | шт | 2 | 31.10.2016 | подшипник | б/у - необходимо составлять акт тех. состояния
ПАО "ИЭ" УИТЭЦ | ЦОР/КТЦ | Подшипник (211) 6211 б/у |  | шт | 2 | 31.10.2016 | подшипник | б/у - необходимо составлять акт тех. состояния
ПАО "ИЭ" УИТЭЦ | ЦОР/КТЦ | Подшипник (30206) 7206 б/у |  | шт | 8 | 31.10.2016 | подшипник | б/у - необходимо составлять акт тех. состояния
ПАО "ИЭ" УИТЭЦ | ЦОР/КТЦ | Подшипник (30209) 7209 б/у |  | шт | 1 | 31.10.2016 | подшипник | б/у - необходимо составлять акт тех. состояния
ПАО "ИЭ" УИТЭЦ | ЦОР/КТЦ | Подшипник (30212) 7212 б/у |  | шт | 12 | 31.10.2016 | подшипник | б/у - необходимо составлять акт тех. состояния
ПАО "ИЭ" УИТЭЦ | ЦОР/КТЦ | Подшипник (30308) 7308 б/у |  | шт | 1 | 31.10.2016 | подшипник | б/у - необходимо составлять акт тех. состояния
ПАО "ИЭ" УИТЭЦ | ЦОР/КТЦ | Подшипник (30311) 7311 б/у |  | шт | 8 | 31.10.2016 | подшипник | б/у - необходимо составлять акт тех. состояния
ПАО "ИЭ" УИТЭЦ | ЦОР/КТЦ | Подшипник (32205) 7505 б/у |  | шт | 6 | 31.10.2016 | подшипник | б/у - необходимо составлять акт тех. состояния
ПАО "ИЭ" УИТЭЦ | ЦОР/КТЦ | Подшипник (32208) 7508 б/у |  | шт | 4 | 31.10.2016 | подшипник | б/у - необходимо составлять акт тех. состояния
ПАО "ИЭ" УИТЭЦ | ЦОР/КТЦ | Подшипник (32211) 7511 б/у |  | шт | 2 | 31.10.2016 | подшипник | б/у - необходимо составлять акт тех. состояния
ПАО "ИЭ" УИТЭЦ | ЦОР/КТЦ | Подшипник (6113) 6013 б/у |  | шт | 4 | 31.10.2016 | подшипник | б/у - необходимо составлять акт тех. состояния
ПАО "ИЭ" УИТЭЦ | ЦОР/КТЦ | Подшипник (6114) 6014 б/у |  | шт | 1 | 31.10.2016 | подшипник | б/у - необходимо составлять акт тех. состояния
ПАО "ИЭ" УИТЭЦ | ЦОР/КТЦ | Подшипник (7416) 46416 б/у |  | шт | 4 | 31.10.2016 | подшипник | б/у - необходимо составлять акт тех. состояния
ПАО "ИЭ" УИТЭЦ | ЦОР/КТЦ | ПОДШИПНИК 130 Б/У |  | шт | 1 | 31.10.2016 | подшипник | б/у - необходимо составлять акт тех. состояния
ПАО "ИЭ" УИТЭЦ | ЦОР/КТЦ | ПОДШИПНИК 1309 Б/У |  | шт | 4 | 31.10.2016 | подшипник | б/у - необходимо составлять акт тех. состояния
ПАО "ИЭ" УИТЭЦ | ЦОР/КТЦ | Подшипник 18207 б/у |  | шт | 4 | 31.10.2016 | подшипник | б/у - необходимо составлять акт тех. состояния
ПАО "ИЭ" УИТЭЦ | ЦОР/КТЦ | Подшипник 22218 б/у |  | шт | 6 | 31.10.2016 | подшипник | б/у - необходимо составлять акт тех. состояния
ПАО "ИЭ" УИТЭЦ | ЦОР/КТЦ | Подшипник 22220 (3520) б/у |  | шт | 6 | 31.10.2016 | подшипник | б/у - необходимо составлять акт тех. состояния
ПАО "ИЭ" УИТЭЦ | ЦОР/КТЦ | ПОДШИПНИК 2317 FBJ (Япония) Б/У |  | шт | 2 | 31.10.2016 | подшипник | б/у - необходимо составлять акт тех. состояния
ПАО "ИЭ" УИТЭЦ | ЦОР/КТЦ | Подшипник 3522 (22222) б/у |  | шт | 2 | 31.10.2016 | подшипник | б/у - необходимо составлять акт тех. состояния
ПАО "ИЭ" УИТЭЦ | ЦОР/КТЦ | Подшипник 4074114 б/у |  | шт | 7 | 31.10.2016 | подшипник | б/у - необходимо составлять акт тех. состояния
ПАО "ИЭ" УИТЭЦ | ЦОР/КТЦ | Подшипник 6305 (1305) б/у |  | шт | 4 | 31.10.2016 | подшипник | б/у - необходимо составлять акт тех. состояния
ПАО "ИЭ" УИТЭЦ | ЦОР/КТЦ | Подшипник 6410 б/у |  | шт | 3 | 31.10.2016 | подшипник | б/у - необходимо составлять акт тех. состояния
ПАО "ИЭ" УИТЭЦ | ЦОР/КТЦ | Подшипник 6412 б/у |  | шт | 3 | 31.10.2016 | подшипник | б/у - необходимо составлять акт тех. состояния
ПАО "ИЭ" УИТЭЦ | ЦОР/КТЦ | ПОДШИПНИК 7203 Б/У |  | шт | 8 | 31.10.2016 | подшипник | б/у - необходимо составлять акт тех. состояния
ПАО "ИЭ" УИТЭЦ | ЦОР/КТЦ | Подшипник 7309 б/у |  | шт | 6 | 31.10.2016 | подшипник | б/у - необходимо составлять акт тех. состояния
ПАО "ИЭ" УИТЭЦ | ЦОР/КТЦ | ПОДШИПНИК 7606 Б/У |  | шт | 4 | 31.10.2016 | подшипник | б/у - необходимо составлять акт тех. состояния
ПАО "ИЭ" УИТЭЦ | ЦОР/КТЦ | ПОДШИПНИК 7608 Б/У |  | шт | 4 | 31.10.2016 | подшипник | б/у - необходимо составлять акт тех. состояния
ПАО "ИЭ" УИТЭЦ | ЦОР/КТЦ | Подшипник 8102 б/у |  | шт | 2 | 31.10.2016 | подшипник | б/у - необходимо составлять акт тех. состояния
ПАО "ИЭ" УИТЭЦ | ЦОР/КТЦ | Подшипник 8103 б/у |  | шт | 3 | 31.10.2016 | подшипник | б/у - необходимо составлять акт тех. состояния
ПАО "ИЭ" УИТЭЦ | ЦОР/КТЦ | Подшипник 8104 б/у |  | шт | 10 | 31.10.2016 | подшипник | б/у - необходимо составлять акт тех. состояния
ПАО "ИЭ" УИТЭЦ | ЦОР/КТЦ | Подшипник 8105 б/у |  | шт | 8 | 31.10.2016 | подшипник | б/у - необходимо составлять акт тех. состояния
ПАО "ИЭ" УИТЭЦ | ЦОР/КТЦ | Подшипник 8106 (51106) б/у |  | шт | 11 | 31.10.2016 | подшипник | б/у - необходимо составлять акт тех. состояния
ПАО "ИЭ" УИТЭЦ | ЦОР/КТЦ | Подшипник 8107 (51107) б/у |  | шт | 4 | 31.10.2016 | подшипник | б/у - необходимо составлять акт тех. состояния
ПАО "ИЭ" УИТЭЦ | ЦОР/КТЦ | Подшипник 8109 (51109) б/у |  | шт | 5 | 31.10.2016 | подшипник | б/у - необходимо составлять акт тех. состояния
ПАО "ИЭ" УИТЭЦ | ЦОР/КТЦ | Подшипник 8114 (51114) б/у |  | шт | 7 | 31.10.2016 | подшипник | б/у - необходимо составлять акт тех. состояния
ПАО "ИЭ" УИТЭЦ | ЦОР/КТЦ | Подшипник 8116 (51116) б/у |  | шт | 9 | 31.10.2016 | подшипник | б/у - необходимо составлять акт тех. состояния
ПАО "ИЭ" УИТЭЦ | ЦОР/КТЦ | Подшипник 8120 (51120) б/у |  | шт | 3 | 31.10.2016 | подшипник | б/у - необходимо составлять акт тех. состояния
ПАО "ИЭ" УИТЭЦ | ЦОР/КТЦ | Подшипник 8204 б/у |  | шт | 1 | 31.10.2016 | подшипник | б/у - необходимо составлять акт тех. состояния
ПАО "ИЭ" УИТЭЦ | ЦОР/КТЦ | Подшипник 8207 (51207) б/у |  | шт | 4 | 31.10.2016 | подшипник | б/у - необходимо составлять акт тех. состояния
ПАО "ИЭ" УИТЭЦ | ЦОР/КТЦ | Подшипник 8208 б/у |  | шт | 1 | 31.10.2016 | подшипник | б/у - необходимо составлять акт тех. состояния
ПАО "ИЭ" УИТЭЦ | ЦОР/КТЦ | Подшипник 8214 (51214) б/у |  | шт | 3 | 31.10.2016 | подшипник | б/у - необходимо составлять акт тех. состояния
ПАО "ИЭ" УИТЭЦ | ЦОР/КТЦ | Подшипник 8218 (51218) б/у |  | шт | 4 | 31.10.2016 | подшипник | б/у - необходимо составлять акт тех. состояния
ПАО "ИЭ" УИТЭЦ | ЦОР/КТЦ | Подшипник 8226 (51226) б/у |  | шт | 2 | 31.10.2016 | подшипник | б/у - необходимо составлять акт тех. состояния
ПАО "ИЭ" УИТЭЦ | ЦОР/КТЦ | Подшипник 8311 б/у |  | шт | 4 | 31.10.2016 | подшипник | б/у - необходимо составлять акт тех. состояния
ПАО "ИЭ" УИТЭЦ | ЦОР/КТЦ | Подшипник возбудителя б/у |  | шт | 9 | 31.10.2016 | подшипник | б/у - необходимо составлять акт тех. состояния
ПАО "ИЭ" УИТЭЦ | ЦОР/КТЦ | Подшипник генератора т/а б/у |  | шт | 4 | 31.10.2016 | подшипник | б/у - необходимо составлять акт тех. состояния
ПАО "ИЭ" УИТЭЦ | ЦОР/КТЦ | Привода задвижек б/у |  | шт | 1 | 31.10.2016 | з/ч | б/у - необходимо составлять акт тех. состояния
ПАО "ИЭ" УИТЭЦ | ЦОР/КТЦ | ПРУЖИНА СТП 57-77-03 Б/У |  | шт | 7 | 31.10.2016 | з/ч | б/у - необходимо составлять акт тех. состояния
ПАО "ИЭ" УИТЭЦ | ЦОР/КТЦ | Пружина Д-1136517 |  | шт | 6 | 31.10.2016 | з/ч | б/у - необходимо составлять акт тех. состояния
ПАО "ИЭ" УИТЭЦ | ЦОР/КТЦ | Пружина сжатия 1086-0981 ГОСТ 18793-80 Б/У |  | шт | 2 | 31.10.2016 | з/ч | б/у - необходимо составлять акт тех. состояния
ПАО "ИЭ" УИТЭЦ | ЦОР/КТЦ | Пружина сжатия 1086-1053 ГОСТ 18793-80 Б/У |  | шт | 4 | 31.10.2016 | з/ч | б/у - необходимо составлять акт тех. состояния
ПАО "ИЭ" УИТЭЦ | ЦОР/КТЦ | Регулятор Ду400 Ру25 (пар) б/у |  | шт | 2 | 31.10.2016 | з/ч | б/у - необходимо составлять акт тех. состояния
ПАО "ИЭ" УИТЭЦ | ЦОР/КТЦ | Сальник резиновый (манжета) б/у |  | шт | 165 | 31.10.2016 | з/ч | б/у - необходимо составлять акт тех. состояния
ПАО "ИЭ" УИТЭЦ | ЦОР/КТЦ | Сетка ПЭНа б/у |  | шт | 2 | 31.10.2016 | з/ч | б/у - необходимо составлять акт тех. состояния
ПАО "ИЭ" УИТЭЦ | ЦОР/КТЦ | Сильфон в сборе Г-1255418 б/у |  | шт | 1 | 31.10.2016 | з/ч | б/у - необходимо составлять акт тех. состояния
ПАО "ИЭ" УИТЭЦ | ЦОР/КТЦ | Спирали ПВД (правая, левая) б/у |  | шт | 36 | 31.10.2016 | з/ч | б/у - необходимо составлять акт тех. состояния
ПАО "ИЭ" УИТЭЦ | ЦОР/КТЦ | Труба L=2400 Ф 325 х 39 12Х1МФ б/у |  | шт | 1 | 31.10.2016 | труба | б/у - необходимо составлять акт тех. состояния
ПАО "ИЭ" УИТЭЦ | ЦОР/КТЦ | ФУТЕРОВКА КГ.6.507.03 Б/У |  | шт | 14 | 25.09.2019 | з/ч | б/у - необходимо составлять акт тех. состояния
ПАО "ИЭ" УИТЭЦ | ЦОР/КТЦ | ФУТЕРОВКА КГ.6.507.05 Б/У |  | шт | 18 | 25.09.2019 | з/ч | б/у - необходимо составлять акт тех. состояния
ПАО "ИЭ" УИТЭЦ | ЦОР/КТЦ | ФУТЕРОВКА КГ.6.507.06 Б/У |  | шт | 24 | 25.09.2019 | з/ч | б/у - необходимо составлять акт тех. состояния
ПАО "ИЭ" УИТЭЦ | ЦОР/КТЦ | ФУТЕРОВКА КГ.6.507.07 Б/У |  | шт | 10 | 25.09.2019 | з/ч | б/у - необходимо составлять акт тех. состояния
ПАО "ИЭ" УИТЭЦ | ЦОР/КТЦ | ФУТЕРОВКА КГ.6.507.08 Б/У |  | шт | 12 | 25.09.2019 | з/ч | б/у - необходимо составлять акт тех. состояния
ПАО "ИЭ" УИТЭЦ | ЦОР/КТЦ | футеровка КГ.6.1176-01 Б/У |  | шт | 10 | 31.10.2016 | з/ч | б/у - необходимо составлять акт тех. состояния
ПАО "ИЭ" УИТЭЦ | ЦОР/КТЦ | Ц/Ф в сборе б/у |  | шт | 1 | 31.10.2016 | з/ч | б/у - необходимо составлять акт тех. состояния
ПАО "ИЭ" УИТЭЦ | ЦОР/КТЦ | Шатун дозатора б/у |  | шт | 2 | 31.10.2016 | з/ч | б/у - необходимо составлять акт тех. состояния
ПАО "ИЭ" УИТЭЦ | ЦОР/КТЦ | Шестерня дозатора б/у |  | шт | 5 | 31.10.2016 | з/ч | б/у - необходимо составлять акт тех. состояния
ПАО "ИЭ" УИТЭЦ | ЦОР/КТЦ | Шнеки ШПСУБ/У |  | шт | 2 | 19.11.2018 | з/ч | б/у - необходимо составлять акт тех. состояния
ПАО "ИЭ" УИТЭЦ | ЦОР/КТЦ | ШПИНДЕЛЬ Б/У |  | шт | 194 | 31.10.2016 | з/ч | б/у - необходимо составлять акт тех. состояния
ПАО "ИЭ" УИТЭЦ | ЦОР/КТЦ | ШТОК 1052-65-2 (652.9070.1305) Б/У |  | шт | 32 | 31.10.2016 | з/ч | б/у - необходимо составлять акт тех. состояния
ПАО "ИЭ" УИТЭЦ | ЦОР/КТЦ | Штуцер Ду 65 ст.15ГС б/у |  | шт | 3 | 31.10.2016 | з/ч | б/у - необходимо составлять акт тех. состояния
ПАО "ИЭ" УИТЭЦ | ЦОР/КТЦ | Штуцеры ф159х20Б/У |  | шт | 1 | 31.10.2016 | з/ч | б/у - необходимо составлять акт тех. состояния
ПАО "ИЭ" УИТЭЦ | ЦОР/КТЦ | Эжектор (ДВК, ДВТ) б/у |  | шт | 3 | 31.10.2016 | з/ч | б/у - необходимо составлять акт тех. состояния
ПАО "ИЭ" УИТЭЦ | ЦТП | Башмак бульдозера б/у |  | шт | 5 | 31.10.2016 | з/ч | б/у - необходимо составлять акт тех. состояния
ПАО "ИЭ" УИТЭЦ | ЦТП | Блок управления БФ и ОТ Т 500 б/у |  | шт | 2 | 31.10.2016 | з/ч | б/у - необходимо составлять акт тех. состояния
ПАО "ИЭ" УИТЭЦ | ЦТП | БОКОВОЙ РОЛИК Б/У |  | шт | 177 | 31.10.2016 | з/ч | б/у - необходимо составлять акт тех. состояния
ПАО "ИЭ" УИТЭЦ | ЦТП | Болт 10х130 б/у |  | кг | 3 | 31.10.2016 | метизы | б/у - необходимо составлять акт тех. состояния
ПАО "ИЭ" УИТЭЦ | ЦТП | Болт 12х25 б/у |  | кг | 39.91 | 31.10.2016 | метизы | б/у - необходимо составлять акт тех. состояния
ПАО "ИЭ" УИТЭЦ | ЦТП | Болт 12х30 б/у |  | кг | 16.6 | 31.10.2016 | метизы | б/у - необходимо составлять акт тех. состояния
ПАО "ИЭ" УИТЭЦ | ЦТП | Болт 14?50(б/у) |  | кг | 15.79 | 31.10.2016 | метизы | б/у - необходимо составлять акт тех. состояния
ПАО "ИЭ" УИТЭЦ | ЦТП | Болт 18х50 б/у |  | кг | 79.2 | 31.10.2016 | метизы | б/у - необходимо составлять акт тех. состояния
ПАО "ИЭ" УИТЭЦ | ЦТП | Болт 22?140(б/у) |  | кг | 93 | 31.10.2016 | метизы | б/у - необходимо составлять акт тех. состояния
ПАО "ИЭ" УИТЭЦ | ЦТП | Болт 22х65 б/у |  | кг | 64 | 31.10.2016 | метизы | б/у - необходимо составлять акт тех. состояния
ПАО "ИЭ" УИТЭЦ | ЦТП | Болт 24?90(б/у) |  | кг | 47.16 | 31.10.2016 | метизы | б/у - необходимо составлять акт тех. состояния
ПАО "ИЭ" УИТЭЦ | ЦТП | Болт 24х200 б/у |  | кг | 15 | 31.10.2016 | метизы | б/у - необходимо составлять акт тех. состояния
ПАО "ИЭ" УИТЭЦ | ЦТП | Болт 24х60 б/у |  | кг | 29.8 | 31.10.2016 | метизы | б/у - необходимо составлять акт тех. состояния
ПАО "ИЭ" УИТЭЦ | ЦТП | Болт 24х70 б/у |  | кг | 90 | 31.10.2016 | метизы | б/у - необходимо составлять акт тех. состояния
ПАО "ИЭ" УИТЭЦ | ЦТП | Болт 27х110 б/у |  | кг | 16.4 | 31.10.2016 | метизы | б/у - необходимо составлять акт тех. состояния
ПАО "ИЭ" УИТЭЦ | ЦТП | Болт 27х72 б/у |  | кг | 3 | 31.10.2016 | метизы | б/у - необходимо составлять акт тех. состояния
ПАО "ИЭ" УИТЭЦ | ЦТП | Болт 27х95 б/у |  | кг | 65.4 | 31.10.2016 | метизы | б/у - необходимо составлять акт тех. состояния
ПАО "ИЭ" УИТЭЦ | ЦТП | Болт 36х120 б/у |  | кг | 71 | 31.10.2016 | метизы | б/у - необходимо составлять акт тех. состояния
ПАО "ИЭ" УИТЭЦ | ЦТП | Болт крепления ножа б/у |  | шт | 38 | 31.10.2016 | метизы | б/у - необходимо составлять акт тех. состояния
ПАО "ИЭ" УИТЭЦ | ЦТП | БОЛТ ПУТЕВОЙ С ГАЙКОЙ М24*150 ГОСТ 11530-93 б/у |  | т | 0.029 | 31.10.2016 | металлоизделие | б/у - необходимо составлять акт тех. состояния
ПАО "ИЭ" УИТЭЦ | ЦТП | Болты для стрелочных переводов б/у |  | т | 0.048 | 31.10.2016 | з/ч | б/у - необходимо составлять акт тех. состояния
ПАО "ИЭ" УИТЭЦ | ЦТП | Вал распределительный б/у |  | шт | 1 | 31.10.2016 | з/ч | б/у - необходимо составлять акт тех. состояния
ПАО "ИЭ" УИТЭЦ | ЦТП | Вентилятор охлаждения Т 35.01(б/у) |  | шт | 1 | 31.10.2016 | з/ч | б/у - необходимо составлять акт тех. состояния
ПАО "ИЭ" УИТЭЦ | ЦТП | Воздухозаборник Либхер б/у |  | шт | 1 | 31.10.2016 | з/ч | б/у - необходимо составлять акт тех. состояния
ПАО "ИЭ" УИТЭЦ | ЦТП | Втулка амортизационная для муфт 25х55 б/у |  | шт | 90 | 31.10.2016 | з/ч | б/у - необходимо составлять акт тех. состояния
ПАО "ИЭ" УИТЭЦ | ЦТП | Втулка гидроцилиндра б/у |  | шт | 3 | 31.10.2016 | з/ч | б/у - необходимо составлять акт тех. состояния
ПАО "ИЭ" УИТЭЦ | ЦТП | Втулка эластичная МУВП б/у |  | шт | 18 | 31.10.2016 | з/ч | б/у - необходимо составлять акт тех. состояния
ПАО "ИЭ" УИТЭЦ | ЦТП | Втулки латунные В/О (б/у) |  | шт | 36 | 31.10.2016 | з/ч | б/у - необходимо составлять акт тех. состояния
ПАО "ИЭ" УИТЭЦ | ЦТП | Гайка 10 б/у |  | кг | 69.8 | 31.10.2016 | метизы | б/у - необходимо составлять акт тех. состояния
ПАО "ИЭ" УИТЭЦ | ЦТП | Гайка 14 б/у |  | кг | 61.82 | 31.10.2016 | метизы | б/у - необходимо составлять акт тех. состояния
ПАО "ИЭ" УИТЭЦ | ЦТП | Гайка 16 б/у |  | кг | 3.45 | 31.10.2016 | метизы | б/у - необходимо составлять акт тех. состояния
ПАО "ИЭ" УИТЭЦ | ЦТП | Гайка 18 б/у |  | кг | 85.777 | 31.10.2016 | метизы | б/у - необходимо составлять акт тех. состояния
ПАО "ИЭ" УИТЭЦ | ЦТП | Гайка 20 б/у |  | кг | 48.2 | 31.10.2016 | метизы | б/у - необходимо составлять акт тех. состояния
ПАО "ИЭ" УИТЭЦ | ЦТП | Гайка 22 б/у |  | кг | 6.5 | 31.10.2016 | метизы | б/у - необходимо составлять акт тех. состояния
ПАО "ИЭ" УИТЭЦ | ЦТП | Гайка 36 б/у |  | кг | 14.3 | 31.10.2016 | метизы | б/у - необходимо составлять акт тех. состояния
ПАО "ИЭ" УИТЭЦ | ЦТП | Гайка вала ДМД б/у |  | шт | 2 | 31.10.2016 | з/ч | б/у - необходимо составлять акт тех. состояния
ПАО "ИЭ" УИТЭЦ | ЦТП | Гайка вала редектора КЦ-2-1000 б/у |  | шт | 2 | 31.10.2016 | з/ч | б/у - необходимо составлять акт тех. состояния
ПАО "ИЭ" УИТЭЦ | ЦТП | Гайка вала редектора КЦ-2-1300 б/у |  | шт | 2 | 31.10.2016 | з/ч | б/у - необходимо составлять акт тех. состояния
ПАО "ИЭ" УИТЭЦ | ЦТП | Гайка концевого подшипника Т 170 б/у |  | шт | 3 | 31.10.2016 | подшипник | б/у - необходимо составлять акт тех. состояния
ПАО "ИЭ" УИТЭЦ | ЦТП | Гайка крепления ступицы бортовой б/у |  | шт | 2 | 31.10.2016 | з/ч | б/у - необходимо составлять акт тех. состояния
ПАО "ИЭ" УИТЭЦ | ЦТП | Гибы АСПТ б/у |  | шт | 15 | 31.10.2016 | з/ч | б/у - необходимо составлять акт тех. состояния
ПАО "ИЭ" УИТЭЦ | ЦТП | Гибы Ф-57/500 мм б/у |  | шт | 8 | 31.10.2016 | з/ч | б/у - необходимо составлять акт тех. состояния
ПАО "ИЭ" УИТЭЦ | ЦТП | Гидроцилиндр 50-26-570СП б/у |  | шт | 1 | 31.10.2016 | з/ч | б/у - необходимо составлять акт тех. состояния
ПАО "ИЭ" УИТЭЦ | ЦТП | ДВС Д 160(б/у) |  | шт | 2 | 31.10.2016 | з/ч | б/у - необходимо составлять акт тех. состояния
ПАО "ИЭ" УИТЭЦ | ЦТП | ДВС ЯМЗ 240 НМ(б/у) |  | шт | 1 | 31.10.2016 | з/ч | б/у - необходимо составлять акт тех. состояния
ПАО "ИЭ" УИТЭЦ | ЦТП | Диски фрикционные б/у |  | шт | 55 | 31.10.2016 | з/ч | б/у - необходимо составлять акт тех. состояния
ПАО "ИЭ" УИТЭЦ | ЦТП | Запчасти для путевых инструментов б/у |  | шт | 0.1 | 31.10.2016 | з/ч | б/у - необходимо составлять акт тех. состояния
ПАО "ИЭ" УИТЭЦ | ЦТП | Защитная планка клыка Т 35.01 б/у |  | шт | 3 | 31.10.2016 | з/ч | б/у - необходимо составлять акт тех. состояния
ПАО "ИЭ" УИТЭЦ | ЦТП | Зеркало Либхерр б/у |  | шт | 1 | 31.10.2016 | з/ч | б/у - необходимо составлять акт тех. состояния
ПАО "ИЭ" УИТЭЦ | ЦТП | Знак дорожный б/у |  | шт | 9 | 31.10.2016 | з/ч | б/у - необходимо составлять акт тех. состояния
ПАО "ИЭ" УИТЭЦ | ЦТП | Клапан Ф 100 мм б/у |  | шт | 4 | 31.10.2016 | з/ч | б/у - необходимо составлять акт тех. состояния
ПАО "ИЭ" УИТЭЦ | ЦТП | Коврик резиновый б/у |  | шт | 1 | 31.10.2016 | з/ч | б/у - необходимо составлять акт тех. состояния
ПАО "ИЭ" УИТЭЦ | ЦТП | Кожух бортовой Т-130(б/у) |  | шт | 2 | 31.10.2016 | з/ч | б/у - необходимо составлять акт тех. состояния
ПАО "ИЭ" УИТЭЦ | ЦТП | Кожух маховика Т 170(б/у) |  | шт | 1.5 | 31.10.2016 | з/ч | б/у - необходимо составлять акт тех. состояния
ПАО "ИЭ" УИТЭЦ | ЦТП | Коленчатый вал ЯМЗ-850 б/у |  | шт | 1 | 31.10.2016 | з/ч | б/у - необходимо составлять акт тех. состояния
ПАО "ИЭ" УИТЭЦ | ЦТП | Колесная тележка локомотива в сб. б/у |  | шт | 2 | 31.10.2016 | з/ч | б/у - необходимо составлять акт тех. состояния
ПАО "ИЭ" УИТЭЦ | ЦТП | Колесо рабочее ВШН-150б/у |  | шт | 2 | 31.10.2016 | з/ч | б/у - необходимо составлять акт тех. состояния
ПАО "ИЭ" УИТЭЦ | ЦТП | Колодка тормозная локоматива б/у |  | шт | 108 | 31.10.2016 | з/ч | б/у - необходимо составлять акт тех. состояния
ПАО "ИЭ" УИТЭЦ | ЦТП | Колодка тормозная ТКГ б/у |  | шт | 3 | 31.10.2016 | з/ч | б/у - необходимо составлять акт тех. состояния
ПАО "ИЭ" УИТЭЦ | ЦТП | Кольцо распорное МУВП б/у |  | шт | 18 | 31.10.2016 | з/ч | б/у - необходимо составлять акт тех. состояния
ПАО "ИЭ" УИТЭЦ | ЦТП | Кольцо регулировочноеб/у |  | шт | 30 | 31.10.2016 | з/ч | б/у - необходимо составлять акт тех. состояния
ПАО "ИЭ" УИТЭЦ | ЦТП | Кольцо рез. Амартизационноеб/у |  | шт | 30 | 31.10.2016 | з/ч | б/у - необходимо составлять акт тех. состояния
ПАО "ИЭ" УИТЭЦ | ЦТП | Кольцо уплотнения (алюминев) б/у |  | шт | 5 | 31.10.2016 | з/ч | б/у - необходимо составлять акт тех. состояния
ПАО "ИЭ" УИТЭЦ | ЦТП | Кольцо уплотнения (латунь) б/у |  | шт | 5 | 31.10.2016 | з/ч | б/у - необходимо составлять акт тех. состояния
ПАО "ИЭ" УИТЭЦ | ЦТП | Комлект крепления ножа Т-35.01 (болт с гайкой) б/у |  | шт | 70 | 31.10.2016 | з/ч | б/у - необходимо составлять акт тех. состояния
ПАО "ИЭ" УИТЭЦ | ЦТП | Комплект поршневых колец Д-160 б/у |  | шт | 4 | 31.10.2016 | з/ч | б/у - необходимо составлять акт тех. состояния
ПАО "ИЭ" УИТЭЦ | ЦТП | Концевые подшипники Т 170 б/у |  | шт | 2 | 31.10.2016 | з/ч | б/у - необходимо составлять акт тех. состояния
ПАО "ИЭ" УИТЭЦ | ЦТП | Коронки клыка б/у |  | шт | 16 | 31.10.2016 | з/ч | б/у - необходимо составлять акт тех. состояния
ПАО "ИЭ" УИТЭЦ | ЦТП | Крепеж для огнетушителей настенный б/у |  | шт | 13 | 31.10.2016 | з/ч | б/у - необходимо составлять акт тех. состояния
ПАО "ИЭ" УИТЭЦ | ЦТП | Крестовина кардана К-703 б/у |  | шт | 2 | 31.10.2016 | з/ч | б/у - необходимо составлять акт тех. состояния
ПАО "ИЭ" УИТЭЦ | ЦТП | Крестовина Т 35 б/у |  | шт | 7 | 31.10.2016 | з/ч | б/у - необходимо составлять акт тех. состояния
ПАО "ИЭ" УИТЭЦ | ЦТП | Лабиринт малый Т 170 б/у |  | шт | 2 | 31.10.2016 | з/ч | б/у - необходимо составлять акт тех. состояния
ПАО "ИЭ" УИТЭЦ | ЦТП | Лампа ДНАТ б/у |  | шт | 11 | 31.10.2016 | з/ч | б/у - необходимо составлять акт тех. состояния
ПАО "ИЭ" УИТЭЦ | ЦТП | Лапки-удержки стрелочного перевода б/у |  | шт | 0.013 | 31.10.2016 | з/ч | б/у - необходимо составлять акт тех. состояния
ПАО "ИЭ" УИТЭЦ | ЦТП | Магнетто(б/у) |  | шт | 2 | 31.10.2016 | з/ч | б/у - необходимо составлять акт тех. состояния
ПАО "ИЭ" УИТЭЦ | ЦТП | Муфта кардана Т-170 б/у |  | шт | 1 | 31.10.2016 | з/ч | б/у - необходимо составлять акт тех. состояния
ПАО "ИЭ" УИТЭЦ | ЦТП | Накладка тормозная б/у |  | шт | 128 | 31.10.2016 | з/ч | б/у - необходимо составлять акт тех. состояния
ПАО "ИЭ" УИТЭЦ | ЦТП | Накладки Р-50 б/у |  | шт | 1 | 31.10.2016 | з/ч | б/у - необходимо составлять акт тех. состояния
ПАО "ИЭ" УИТЭЦ | ЦТП | Насос НШ-10Л б/у |  | шт | 1 | 31.10.2016 | з/ч | б/у - необходимо составлять акт тех. состояния
ПАО "ИЭ" УИТЭЦ | ЦТП | Насос НШ-250 б/у |  | шт | 1 | 16.07.2014 | з/ч | б/у - необходимо составлять акт тех. состояния
ПАО "ИЭ" УИТЭЦ | ЦТП | Насос НШ-32 б/у |  | шт | 3 | 31.10.2016 | з/ч | б/у - необходимо составлять акт тех. состояния
ПАО "ИЭ" УИТЭЦ | ЦТП | Насос НШ-50 б/у |  | шт | 2 | 31.10.2016 | з/ч | б/у - необходимо составлять акт тех. состояния
ПАО "ИЭ" УИТЭЦ | ЦТП | Ножи отвала Т 330, Т 25.01, Т 20.01, Т 35.01 б/у |  | шт | 34 | 31.10.2016 | з/ч | б/у - необходимо составлять акт тех. состояния
ПАО "ИЭ" УИТЭЦ | ЦТП | Отбойник качпитателя б/у |  | шт | 6 | 31.10.2016 | з/ч | б/у - необходимо составлять акт тех. состояния
ПАО "ИЭ" УИТЭЦ | ЦТП | Палец гусениц Т 35.01 б/у |  | шт | 25 | 31.10.2016 | з/ч | б/у - необходимо составлять акт тех. состояния
ПАО "ИЭ" УИТЭЦ | ЦТП | Палец коронки клыка Т 35 б/у |  | шт | 4 | 31.10.2016 | з/ч | б/у - необходимо составлять акт тех. состояния
ПАО "ИЭ" УИТЭЦ | ЦТП | Палец поршня ЯМЗ-238 б/у |  | шт | 12 | 31.10.2016 | з/ч | б/у - необходимо составлять акт тех. состояния
ПАО "ИЭ" УИТЭЦ | ЦТП | Плитка футеровочная б/у |  | шт | 31 | 31.10.2016 | з/ч | б/у - необходимо составлять акт тех. состояния
ПАО "ИЭ" УИТЭЦ | ЦТП | Подкладки закорневые б/у |  | шт | 0.3 | 31.10.2016 | з/ч | б/у - необходимо составлять акт тех. состояния
ПАО "ИЭ" УИТЭЦ | ЦТП | Подшипник 120 б/у |  | шт | 12 | 31.10.2016 | подшипник | б/у - необходимо составлять акт тех. состояния
ПАО "ИЭ" УИТЭЦ | ЦТП | Подшипник 1208 б/у |  | шт | 1 | 31.10.2016 | подшипник | б/у - необходимо составлять акт тех. состояния
ПАО "ИЭ" УИТЭЦ | ЦТП | Подшипник 12315 б/у |  | шт | 2 | 31.10.2016 | подшипник | б/у - необходимо составлять акт тех. состояния
ПАО "ИЭ" УИТЭЦ | ЦТП | Подшипник 1308 б/у |  | шт | 3 | 31.10.2016 | подшипник | б/у - необходимо составлять акт тех. состояния
ПАО "ИЭ" УИТЭЦ | ЦТП | Подшипник 1312 б/у |  | шт | 1 | 31.10.2016 | подшипник | б/у - необходимо составлять акт тех. состояния
ПАО "ИЭ" УИТЭЦ | ЦТП | Подшипник 1313 б/у |  | шт | 4 | 31.10.2016 | подшипник | б/у - необходимо составлять акт тех. состояния
ПАО "ИЭ" УИТЭЦ | ЦТП | Подшипник 176222 б/у |  | шт | 1 | 31.10.2016 | подшипник | б/у - необходимо составлять акт тех. состояния
ПАО "ИЭ" УИТЭЦ | ЦТП | Подшипник 206 б/у |  | шт | 2 | 31.10.2016 | подшипник | б/у - необходимо составлять акт тех. состояния
ПАО "ИЭ" УИТЭЦ | ЦТП | Подшипник 211 б/у |  | шт | 2 | 31.10.2016 | подшипник | б/у - необходимо составлять акт тех. состояния
ПАО "ИЭ" УИТЭЦ | ЦТП | Подшипник 21309 б/у |  | шт | 1 | 31.10.2016 | подшипник | б/у - необходимо составлять акт тех. состояния
ПАО "ИЭ" УИТЭЦ | ЦТП | Подшипник 214 б/у |  | шт | 2 | 31.10.2016 | подшипник | б/у - необходимо составлять акт тех. состояния
ПАО "ИЭ" УИТЭЦ | ЦТП | Подшипник 215 б/у |  | шт | 12 | 31.10.2016 | подшипник | б/у - необходимо составлять акт тех. состояния
ПАО "ИЭ" УИТЭЦ | ЦТП | Подшипник 216 б/у |  | шт | 12 | 31.10.2016 | подшипник | б/у - необходимо составлять акт тех. состояния
ПАО "ИЭ" УИТЭЦ | ЦТП | Подшипник 217 б/у |  | шт | 5 | 31.10.2016 | подшипник | б/у - необходимо составлять акт тех. состояния
ПАО "ИЭ" УИТЭЦ | ЦТП | Подшипник 218 б/у |  | шт | 5 | 31.10.2016 | подшипник | б/у - необходимо составлять акт тех. состояния
ПАО "ИЭ" УИТЭЦ | ЦТП | Подшипник 220 б/у |  | шт | 23 | 31.10.2016 | подшипник | б/у - необходимо составлять акт тех. состояния
ПАО "ИЭ" УИТЭЦ | ЦТП | Подшипник 2208 б/у |  | шт | 4 | 31.10.2016 | подшипник | б/у - необходимо составлять акт тех. состояния
ПАО "ИЭ" УИТЭЦ | ЦТП | Подшипник 2216 б/у |  | шт | 9 | 31.10.2016 | подшипник | б/у - необходимо составлять акт тех. состояния
ПАО "ИЭ" УИТЭЦ | ЦТП | Подшипник 222 б/у |  | шт | 1 | 31.10.2016 | подшипник | б/у - необходимо составлять акт тех. состояния
ПАО "ИЭ" УИТЭЦ | ЦТП | Подшипник 2220 б/у |  | шт | 1 | 31.10.2016 | подшипник | б/у - необходимо составлять акт тех. состояния
ПАО "ИЭ" УИТЭЦ | ЦТП | Подшипник 2224 б/у |  | шт | 8 | 31.10.2016 | подшипник | б/у - необходимо составлять акт тех. состояния
ПАО "ИЭ" УИТЭЦ | ЦТП | Подшипник 2230 б/у |  | шт | 1 | 31.10.2016 | подшипник | б/у - необходимо составлять акт тех. состояния
ПАО "ИЭ" УИТЭЦ | ЦТП | Подшипник 228 б/у |  | шт | 8 | 31.10.2016 | подшипник | б/у - необходимо составлять акт тех. состояния
ПАО "ИЭ" УИТЭЦ | ЦТП | Подшипник 2308 б/у |  | шт | 3 | 31.10.2016 | подшипник | б/у - необходимо составлять акт тех. состояния
ПАО "ИЭ" УИТЭЦ | ЦТП | Подшипник 2309 б/у |  | шт | 6 | 31.10.2016 | подшипник | б/у - необходимо составлять акт тех. состояния
ПАО "ИЭ" УИТЭЦ | ЦТП | Подшипник 2311 б/у |  | шт | 4 | 31.10.2016 | подшипник | б/у - необходимо составлять акт тех. состояния
ПАО "ИЭ" УИТЭЦ | ЦТП | Подшипник 2318 б/у |  | шт | 1 | 31.10.2016 | подшипник | б/у - необходимо составлять акт тех. состояния
ПАО "ИЭ" УИТЭЦ | ЦТП | Подшипник 2524 б/у |  | шт | 1 | 31.10.2016 | подшипник | б/у - необходимо составлять акт тех. состояния
ПАО "ИЭ" УИТЭЦ | ЦТП | Подшипник 263706 б/у |  | шт | 4 | 31.10.2016 | подшипник | б/у - необходимо составлять акт тех. состояния
ПАО "ИЭ" УИТЭЦ | ЦТП | Подшипник 270213 б/у |  | шт | 2 | 31.10.2016 | подшипник | б/у - необходимо составлять акт тех. состояния
ПАО "ИЭ" УИТЭЦ | ЦТП | Подшипник 2712 б/у |  | шт | 5 | 31.10.2016 | подшипник | б/у - необходимо составлять акт тех. состояния
ПАО "ИЭ" УИТЭЦ | ЦТП | Подшипник 2713 б/у |  | шт | 1 | 31.10.2016 | подшипник | б/у - необходимо составлять акт тех. состояния
ПАО "ИЭ" УИТЭЦ | ЦТП | Подшипник 30214 б/у |  | шт | 1 | 31.10.2016 | подшипник | б/у - необходимо составлять акт тех. состояния
ПАО "ИЭ" УИТЭЦ | ЦТП | Подшипник 30218 б/у |  | шт | 2 | 31.10.2016 | подшипник | б/у - необходимо составлять акт тех. состояния
ПАО "ИЭ" УИТЭЦ | ЦТП | Подшипник 30318 б/у |  | шт | 4 | 31.10.2016 | подшипник | б/у - необходимо составлять акт тех. состояния
ПАО "ИЭ" УИТЭЦ | ЦТП | Подшипник 311 б/у |  | шт | 2 | 31.10.2016 | подшипник | б/у - необходимо составлять акт тех. состояния
ПАО "ИЭ" УИТЭЦ | ЦТП | Подшипник 313 б/у |  | шт | 4 | 27.03.2019 | подшипник | б/у - необходимо составлять акт тех. состояния
ПАО "ИЭ" УИТЭЦ | ЦТП | Подшипник 315 б/у |  | шт | 4 | 31.10.2016 | подшипник | б/у - необходимо составлять акт тех. состояния
ПАО "ИЭ" УИТЭЦ | ЦТП | Подшипник 322 б/у |  | шт | 1 | 31.10.2016 | подшипник | б/у - необходимо составлять акт тех. состояния
ПАО "ИЭ" УИТЭЦ | ЦТП | Подшипник 32315 б/у |  | шт | 2 | 31.10.2016 | подшипник | б/у - необходимо составлять акт тех. состояния
ПАО "ИЭ" УИТЭЦ | ЦТП | Подшипник 3518 б/у |  | шт | 3 | 31.10.2016 | подшипник | б/у - необходимо составлять акт тех. состояния
ПАО "ИЭ" УИТЭЦ | ЦТП | Подшипник 3609 б/у |  | шт | 2 | 31.10.2016 | подшипник | б/у - необходимо составлять акт тех. состояния
ПАО "ИЭ" УИТЭЦ | ЦТП | Подшипник 3612 б/у |  | шт | 3 | 31.10.2016 | подшипник | б/у - необходимо составлять акт тех. состояния
ПАО "ИЭ" УИТЭЦ | ЦТП | Подшипник 4024110 б/у |  | шт | 1 | 31.10.2016 | подшипник | б/у - необходимо составлять акт тех. состояния
ПАО "ИЭ" УИТЭЦ | ЦТП | Подшипник 405 б/у |  | шт | 5 | 31.10.2016 | подшипник | б/у - необходимо составлять акт тех. состояния
ПАО "ИЭ" УИТЭЦ | ЦТП | Подшипник 406 б/у |  | шт | 4 | 31.10.2016 | подшипник | б/у - необходимо составлять акт тех. состояния
ПАО "ИЭ" УИТЭЦ | ЦТП | Подшипник 407 б/у |  | шт | 3 | 31.10.2016 | подшипник | б/у - необходимо составлять акт тех. состояния
ПАО "ИЭ" УИТЭЦ | ЦТП | Подшипник 408 б/у |  | шт | 11 | 31.10.2016 | подшипник | б/у - необходимо составлять акт тех. состояния
ПАО "ИЭ" УИТЭЦ | ЦТП | Подшипник 409 б/у |  | шт | 4 | 31.10.2016 | подшипник | б/у - необходимо составлять акт тех. состояния
ПАО "ИЭ" УИТЭЦ | ЦТП | Подшипник 411 б/у |  | шт | 3 | 31.10.2016 | подшипник | б/у - необходимо составлять акт тех. состояния
ПАО "ИЭ" УИТЭЦ | ЦТП | Подшипник 42312 б/у |  | шт | 17 | 31.10.2016 | подшипник | б/у - необходимо составлять акт тех. состояния
ПАО "ИЭ" УИТЭЦ | ЦТП | Подшипник 42314 б/у |  | шт | 3 | 31.10.2016 | подшипник | б/у - необходимо составлять акт тех. состояния
ПАО "ИЭ" УИТЭЦ | ЦТП | Подшипник 42612 б/у |  | шт | 5 | 31.10.2016 | подшипник | б/у - необходимо составлять акт тех. состояния
ПАО "ИЭ" УИТЭЦ | ЦТП | Подшипник 42616 б/у |  | шт | 4 | 31.10.2016 | подшипник | б/у - необходимо составлять акт тех. состояния
ПАО "ИЭ" УИТЭЦ | ЦТП | Подшипник 53516 б/у |  | шт | 2 | 31.10.2016 | подшипник | б/у - необходимо составлять акт тех. состояния
ПАО "ИЭ" УИТЭЦ | ЦТП | Подшипник 53616 б/у |  | шт | 2 | 31.10.2016 | подшипник | б/у - необходимо составлять акт тех. состояния
ПАО "ИЭ" УИТЭЦ | ЦТП | Подшипник 6018 б/у |  | шт | 1 | 31.10.2016 | подшипник | б/у - необходимо составлять акт тех. состояния
ПАО "ИЭ" УИТЭЦ | ЦТП | Подшипник 60210 б/у |  | шт | 1 | 31.10.2016 | подшипник | б/у - необходимо составлять акт тех. состояния
ПАО "ИЭ" УИТЭЦ | ЦТП | Подшипник 60308 б/у |  | шт | 1 | 31.10.2016 | подшипник | б/у - необходимо составлять акт тех. состояния
ПАО "ИЭ" УИТЭЦ | ЦТП | Подшипник 6206 б/у |  | шт | 2 | 31.10.2016 | подшипник | б/у - необходимо составлять акт тех. состояния
ПАО "ИЭ" УИТЭЦ | ЦТП | Подшипник 6212 б/у |  | шт | 5 | 31.10.2016 | подшипник | б/у - необходимо составлять акт тех. состояния
ПАО "ИЭ" УИТЭЦ | ЦТП | Подшипник 6228 б/у |  | шт | 2 | 31.10.2016 | подшипник | б/у - необходимо составлять акт тех. состояния
ПАО "ИЭ" УИТЭЦ | ЦТП | Подшипник 6305 б/у |  | шт | 2 | 31.10.2016 | подшипник | б/у - необходимо составлять акт тех. состояния
ПАО "ИЭ" УИТЭЦ | ЦТП | Подшипник 66412 б/у |  | шт | 4 | 31.10.2016 | подшипник | б/у - необходимо составлять акт тех. состояния
ПАО "ИЭ" УИТЭЦ | ЦТП | Подшипник 7207 б/у |  | шт | 1 | 31.10.2016 | подшипник | б/у - необходимо составлять акт тех. состояния
ПАО "ИЭ" УИТЭЦ | ЦТП | Подшипник 7212 б/у |  | шт | 3 | 31.10.2016 | подшипник | б/у - необходимо составлять акт тех. состояния
ПАО "ИЭ" УИТЭЦ | ЦТП | Подшипник 7216 б/у |  | шт | 2 | 31.10.2016 | подшипник | б/у - необходимо составлять акт тех. состояния
ПАО "ИЭ" УИТЭЦ | ЦТП | Подшипник 7224 б/у |  | шт | 2 | 31.10.2016 | подшипник | б/у - необходимо составлять акт тех. состояния
ПАО "ИЭ" УИТЭЦ | ЦТП | Подшипник 7305 б/у |  | шт | 3 | 31.10.2016 | подшипник | б/у - необходимо составлять акт тех. состояния
ПАО "ИЭ" УИТЭЦ | ЦТП | Подшипник 7307 б/у |  | шт | 2 | 31.10.2016 | подшипник | б/у - необходимо составлять акт тех. состояния
ПАО "ИЭ" УИТЭЦ | ЦТП | Подшипник 7311 б/у |  | шт | 1 | 31.10.2016 | подшипник | б/у - необходимо составлять акт тех. состояния
ПАО "ИЭ" УИТЭЦ | ЦТП | Подшипник 7312 б/у |  | шт | 2 | 31.10.2016 | подшипник | б/у - необходимо составлять акт тех. состояния
ПАО "ИЭ" УИТЭЦ | ЦТП | ПОДШИПНИК 7313 б/у |  | шт | 1 | 31.10.2016 | подшипник | б/у - необходимо составлять акт тех. состояния
ПАО "ИЭ" УИТЭЦ | ЦТП | Подшипник 7314 б/у |  | шт | 3 | 31.10.2016 | подшипник | б/у - необходимо составлять акт тех. состояния
ПАО "ИЭ" УИТЭЦ | ЦТП | Подшипник 7318 б/у |  | шт | 2 | 31.10.2016 | подшипник | б/у - необходимо составлять акт тех. состояния
ПАО "ИЭ" УИТЭЦ | ЦТП | Подшипник 7507 б/у |  | шт | 3 | 31.10.2016 | подшипник | б/у - необходимо составлять акт тех. состояния
ПАО "ИЭ" УИТЭЦ | ЦТП | Подшипник 7509 б/у |  | шт | 18 | 31.10.2016 | подшипник | б/у - необходимо составлять акт тех. состояния
ПАО "ИЭ" УИТЭЦ | ЦТП | Подшипник 7511 б/у |  | шт | 16 | 31.10.2016 | подшипник | б/у - необходимо составлять акт тех. состояния
ПАО "ИЭ" УИТЭЦ | ЦТП | Подшипник 7513 б/у |  | шт | 4 | 31.10.2016 | подшипник | б/у - необходимо составлять акт тех. состояния
ПАО "ИЭ" УИТЭЦ | ЦТП | Подшипник 7516 б/у |  | шт | 3 | 31.10.2016 | подшипник | б/у - необходимо составлять акт тех. состояния
ПАО "ИЭ" УИТЭЦ | ЦТП | Подшипник 7520 б/у |  | шт | 2 | 31.10.2016 | подшипник | б/у - необходимо составлять акт тех. состояния
ПАО "ИЭ" УИТЭЦ | ЦТП | ПОДШИПНИК 7536 б/у |  | шт | 3 | 31.10.2016 | подшипник | б/у - необходимо составлять акт тех. состояния
ПАО "ИЭ" УИТЭЦ | ЦТП | Подшипник 7609 б/у |  | шт | 1 | 31.10.2016 | подшипник | б/у - необходимо составлять акт тех. состояния
ПАО "ИЭ" УИТЭЦ | ЦТП | Подшипник 7612 б/у |  | шт | 4 | 31.10.2016 | подшипник | б/у - необходимо составлять акт тех. состояния
ПАО "ИЭ" УИТЭЦ | ЦТП | Подшипник 7613 б/у |  | шт | 4 | 31.10.2016 | подшипник | б/у - необходимо составлять акт тех. состояния
ПАО "ИЭ" УИТЭЦ | ЦТП | Подшипник 7624 б/у |  | шт | 4 | 31.10.2016 | подшипник | б/у - необходимо составлять акт тех. состояния
ПАО "ИЭ" УИТЭЦ | ЦТП | Подшипник 916913 б/у |  | шт | 3 | 31.10.2016 | подшипник | б/у - необходимо составлять акт тех. состояния
ПАО "ИЭ" УИТЭЦ | ЦТП | Подшипник 950218 б/у |  | шт | 1 | 31.10.2016 | подшипник | б/у - необходимо составлять акт тех. состояния
ПАО "ИЭ" УИТЭЦ | ЦТП | Подшипник 954712 б/у |  | шт | 3 | 31.10.2016 | подшипник | б/у - необходимо составлять акт тех. состояния
ПАО "ИЭ" УИТЭЦ | ЦТП | Проволока Ф 8 б/у |  | т | 0.012 | 31.10.2016 | металлоизделие | б/у - необходимо составлять акт тех. состояния
ПАО "ИЭ" УИТЭЦ | ЦТП | Прокладка ДВС Д 180 б/у |  | шт | 2 | 31.10.2016 | з/ч | б/у - необходимо составлять акт тех. состояния
ПАО "ИЭ" УИТЭЦ | ЦТП | Прокладки поддона б/у |  | шт | 43 | 31.10.2016 | з/ч | б/у - необходимо составлять акт тех. состояния
ПАО "ИЭ" УИТЭЦ | ЦТП | Проставка ДВС б/у |  | шт | 1 | 31.10.2016 | з/ч | б/у - необходимо составлять акт тех. состояния
ПАО "ИЭ" УИТЭЦ | ЦТП | Пружины ходовой тележки Т 170 б/у |  | шт | 2 | 31.10.2016 | з/ч | б/у - необходимо составлять акт тех. состояния
ПАО "ИЭ" УИТЭЦ | ЦТП | Пусковой двигатель ПД-23(б/у) |  | шт | 1 | 31.10.2016 | з/ч | б/у - необходимо составлять акт тех. состояния
ПАО "ИЭ" УИТЭЦ | ЦТП | Радиатор отопителя ОТ6.14.010 СБ б/у |  | шт | 2 | 31.10.2016 | з/ч | б/у - необходимо составлять акт тех. состояния
ПАО "ИЭ" УИТЭЦ | ЦТП | Радиатор охлаждающей жидкости 10355670 б/у |  | шт | 1 | 11.04.2019 | з/ч | б/у - необходимо составлять акт тех. состояния
ПАО "ИЭ" УИТЭЦ | ЦТП | Распылитель дренчерной завесы б/у |  | шт | 54 | 31.10.2016 | з/ч | б/у - необходимо составлять акт тех. состояния
ПАО "ИЭ" УИТЭЦ | ЦТП | РБ б/у |  | шт | 1 | 31.10.2016 | з/ч | б/у - необходимо составлять акт тех. состояния
ПАО "ИЭ" УИТЭЦ | ЦТП | РГХ б/у |  | шт | 2 | 31.10.2016 | з/ч | б/у - необходимо составлять акт тех. состояния
ПАО "ИЭ" УИТЭЦ | ЦТП | Редуктор К.М усл 394 б/у |  | шт | 1 | 31.10.2016 | з/ч | б/у - необходимо составлять акт тех. состояния
ПАО "ИЭ" УИТЭЦ | ЦТП | Редуктор МТЗ-82 б/у |  | шт | 1 | 31.10.2016 | з/ч | б/у - необходимо составлять акт тех. состояния
ПАО "ИЭ" УИТЭЦ | ЦТП | Редуктор с эл. двигателем стеклоочистителем Т 330 б/у |  | шт | 3 | 31.10.2016 | з/ч | б/у - необходимо составлять акт тех. состояния
ПАО "ИЭ" УИТЭЦ | ЦТП | Реле РС-400 б/у |  | шт | 1 | 31.10.2016 | з/ч | б/у - необходимо составлять акт тех. состояния
ПАО "ИЭ" УИТЭЦ | ЦТП | РЕЛЬСЫ Б/У |  | шт | 6 | 31.10.2016 | з/ч | б/у - необходимо составлять акт тех. состояния
ПАО "ИЭ" УИТЭЦ | ЦТП | Рем.коплект для Т 35 б/у |  | шт | 1 | 31.10.2016 | з/ч | б/у - необходимо составлять акт тех. состояния
ПАО "ИЭ" УИТЭЦ | ЦТП | Ремень косилки МТЗ б/у |  | шт | 1 | 31.10.2016 | з/ч | б/у - необходимо составлять акт тех. состояния
ПАО "ИЭ" УИТЭЦ | ЦТП | Респиратор б/у |  | шт | 7 | 31.10.2016 | з/ч | б/у - необходимо составлять акт тех. состояния
ПАО "ИЭ" УИТЭЦ | ЦТП | рукав пожарный б/у |  | шт | 7 | 31.10.2016 | з/ч | б/у - необходимо составлять акт тех. состояния
ПАО "ИЭ" УИТЭЦ | ЦТП | Рукава РВД б/у |  | шт | 186 | 31.10.2016 | з/ч | б/у - необходимо составлять акт тех. состояния
ПАО "ИЭ" УИТЭЦ | ЦТП | Рычаг переключения КПП б/у |  | шт | 2 | 31.10.2016 | з/ч | б/у - необходимо составлять акт тех. состояния
ПАО "ИЭ" УИТЭЦ | ЦТП | Саморез кровельный б/у |  | шт | 200 | 31.10.2016 | з/ч | б/у - необходимо составлять акт тех. состояния
ПАО "ИЭ" УИТЭЦ | ЦТП | Стакан муфты сцепления Т 170 б/у |  | шт | 1 | 31.10.2016 | з/ч | б/у - необходимо составлять акт тех. состояния
ПАО "ИЭ" УИТЭЦ | ЦТП | Ствол пожарный - 70 Р-4-6 б/у |  | шт | 9 | 31.10.2016 | з/ч | б/у - необходимо составлять акт тех. состояния
ПАО "ИЭ" УИТЭЦ | ЦТП | Ствол пожарный РСК-50У б/у |  | шт | 9 | 31.10.2016 | з/ч | б/у - необходимо составлять акт тех. состояния
ПАО "ИЭ" УИТЭЦ | ЦТП | Стекло кабины б/у |  | шт | 6 | 31.10.2016 | з/ч | б/у - необходимо составлять акт тех. состояния
ПАО "ИЭ" УИТЭЦ | ЦТП | Тепловое реле б/у |  | шт | 5 | 31.10.2016 | з/ч | б/у - необходимо составлять акт тех. состояния
ПАО "ИЭ" УИТЭЦ | ЦТП | Термостат б/у |  | шт | 4 | 31.10.2016 | техпластина | б/у - необходимо составлять акт тех. состояния
ПАО "ИЭ" УИТЭЦ | ЦТП | Техпластина б/у |  | шт | 1 | 31.10.2016 | техпластина | б/у - необходимо составлять акт тех. состояния
ПАО "ИЭ" УИТЭЦ | ЦТП | Техпластина МБС-20 б/у |  | кг | 10.1 | 31.10.2016 | техпластина | б/у - необходимо составлять акт тех. состояния
ПАО "ИЭ" УИТЭЦ | ЦТП | Техпластина МБС-40 б/у |  | кг | 9.1 | 31.10.2016 | техпластина | б/у - необходимо составлять акт тех. состояния
ПАО "ИЭ" УИТЭЦ | ЦТП | Трос мет. Ф 12 б/у |  | м | 37 | 31.10.2016 | металлоизделие | б/у - необходимо составлять акт тех. состояния
ПАО "ИЭ" УИТЭЦ | ЦТП | Трос мет. Ф 14 б/у |  | м | 25 | 31.10.2016 | металлоизделие | б/у - необходимо составлять акт тех. состояния
ПАО "ИЭ" УИТЭЦ | ЦТП | Трос мет. Ф 16 б/у |  | м | 11 | 31.10.2016 | металлоизделие | б/у - необходимо составлять акт тех. состояния
ПАО "ИЭ" УИТЭЦ | ЦТП | Трос мет. Ф 18 б/у |  | м | 6 | 31.10.2016 | металлоизделие | б/у - необходимо составлять акт тех. состояния
ПАО "ИЭ" УИТЭЦ | ЦТП | Трос мет. Ф 22 б/у |  | м | 10 | 31.10.2016 | металлоизделие | б/у - необходимо составлять акт тех. состояния
ПАО "ИЭ" УИТЭЦ | ЦТП | Трос мет. Ф 8 б/у |  | м | 7 | 31.10.2016 | металлоизделие | б/у - необходимо составлять акт тех. состояния
ПАО "ИЭ" УИТЭЦ | ЦТП | Труба Ф-20 н.ж. б/у |  | т | 0.009 | 31.10.2016 | труба | б/у - необходимо составлять акт тех. состояния
ПАО "ИЭ" УИТЭЦ | ЦТП | Трубка медная(прямая) б/у |  | шт | 4 | 31.10.2016 | металлоизделие | б/у - необходимо составлять акт тех. состояния
ПАО "ИЭ" УИТЭЦ | ЦТП | Тяги от стрелочных переводов б/у |  | шт | 0.065 | 31.10.2016 | з/ч | б/у - необходимо составлять акт тех. состояния
ПАО "ИЭ" УИТЭЦ | ЦТП | Узел управления АСПТ б/у |  | шт | 3 | 31.10.2016 | з/ч | б/у - необходимо составлять акт тех. состояния
ПАО "ИЭ" УИТЭЦ | ЦТП | Уплотнения бортовой передачи б/у |  | шт | 6 | 31.10.2016 | з/ч | б/у - необходимо составлять акт тех. состояния
ПАО "ИЭ" УИТЭЦ | ЦТП | Ферода 80х7 б/у |  | шт | 8.6 | 31.10.2016 | з/ч | б/у - необходимо составлять акт тех. состояния
ПАО "ИЭ" УИТЭЦ | ЦТП | Фильтр респир. (б/у) |  | шт | 10 | 31.10.2016 | з/ч | б/у - необходимо составлять акт тех. состояния
ПАО "ИЭ" УИТЭЦ | ЦТП | ФИЛЬТР ТОПЛИВНЫЙ ГРУБОЙ ОЧИСТКИ 51-70-148СП б/у |  | шт | 286 | 16.04.2019 | з/ч | б/у - необходимо составлять акт тех. состояния
ПАО "ИЭ" УИТЭЦ | ЦТП | Форсунка охлаждения б/у |  | шт | 6 | 31.10.2016 | з/ч | б/у - необходимо составлять акт тех. состояния
ПАО "ИЭ" УИТЭЦ | ЦТП | Циклон Т-170 б/у |  | шт | 1 | 31.10.2016 | з/ч | б/у - необходимо составлять акт тех. состояния
ПАО "ИЭ" УИТЭЦ | ЦТП | Цилиндр натяжного устройства Т 330 б/у |  | шт | 1 | 31.10.2016 | з/ч | б/у - необходимо составлять акт тех. состояния
ПАО "ИЭ" УИТЭЦ | ЦТП | Шайба гроверная Ф 14 б/у |  | кг | 14.8 | 31.10.2016 | з/ч | б/у - необходимо составлять акт тех. состояния
ПАО "ИЭ" УИТЭЦ | ЦТП | Шайба гроверная Ф 28 б/у |  | кг | 7.8 | 31.10.2016 | з/ч | б/у - необходимо составлять акт тех. состояния
ПАО "ИЭ" УИТЭЦ | ЦТП | Шайба гроверная Ф 30 б/у |  | кг | 2.6 | 31.10.2016 | з/ч | б/у - необходимо составлять акт тех. состояния
ПАО "ИЭ" УИТЭЦ | ЦТП | Шайба плоская Ф 14 б/у |  | кг | 43.16 | 31.10.2016 | з/ч | б/у - необходимо составлять акт тех. состояния
ПАО "ИЭ" УИТЭЦ | ЦТП | Шайба плоская Ф 16 б/у |  | кг | 37.7 | 31.10.2016 | з/ч | б/у - необходимо составлять акт тех. состояния
ПАО "ИЭ" УИТЭЦ | ЦТП | Шайба плоская Ф 28 б/у |  | кг | 0.7 | 31.10.2016 | з/ч | б/у - необходимо составлять акт тех. состояния
ПАО "ИЭ" УИТЭЦ | ЦТП | Шайбы для клепки ЛКб/у |  | кг | 30 | 31.10.2016 | з/ч | б/у - необходимо составлять акт тех. состояния
ПАО "ИЭ" УИТЭЦ | ЦТП | Шестерня распредвала ЯМЗ 238 НБ(б/у) |  | шт | 3 | 31.10.2016 | з/ч | б/у - необходимо составлять акт тех. состояния
ПАО "ИЭ" УИТЭЦ | ЦТП | Шестигранник 32 б/у |  | т | 0.175 | 31.10.2016 | з/ч | б/у - необходимо составлять акт тех. состояния
ПАО "ИЭ" УИТЭЦ | ЦТП | Шпилька 20х100 б/у |  | кг | 4.5 | 31.10.2016 | з/ч | б/у - необходимо составлять акт тех. состояния
ПАО "ИЭ" УИТЭЦ | ЦТП | Шплинты б/у |  | шт | 1 | 31.10.2016 | з/ч | б/у - необходимо составлять акт тех. состояния
ПАО "ИЭ" УИТЭЦ | ЦТП | Шуруп путевой Р-50 б/у |  | т | 0.075 | 31.10.2016 | з/ч | б/у - необходимо составлять акт тех. состояния
ПАО "ИЭ" УИТЭЦ | ЦТП | Щетка Т 35 б/у |  | шт | 2 | 31.10.2016 | з/ч | б/у - необходимо составлять акт тех. состояния
ПАО "ИЭ" УИТЭЦ | ЦТП | Щупы б/у |  | шт | 4 | 31.10.2016 | з/ч | б/у - необходимо составлять акт тех. состояния
ПАО "ИЭ" УИТЭЦ | ЦТП | Экран б/у |  | шт | 1 | 31.10.2016 | з/ч | б/у - необходимо составлять акт тех. состояния
ПАО "ИЭ" УИТЭЦ | ЦТП | Эл.двигатели щётки стеклоочистителя(б/у) |  | шт | 3 | 31.10.2016 | з/ч | б/у - необходимо составлять акт тех. состояния
ПАО "ИЭ" УИТЭЦ | ЦТП | Эл.двигатель Т-170, Т-330 б/у |  | шт | 4 | 31.10.2016 | з/ч | б/у - необходимо составлять акт тех. состояния
ПАО "ИЭ" УИТЭЦ | ЭЦ | Ввода трансформаторные 100кВ б/у |  | шт | 2 | 31.10.2016 | ввода | б/у - необходимо составлять акт тех. состояния
ПАО "ИЭ" УИТЭЦ | ЭЦ | Изолятор опорный ИО-10 б/у |  | шт | 5 | 31.10.2016 | изоляторы | б/у - необходимо составлять акт тех. состояния
ПАО "ИЭ" УИТЭЦ | ЭЦ | Изоляторы опорные ИОС-110-1000 б/у |  | шт | 110 | 31.10.2016 | изоляторы | б/у - необходимо составлять акт тех. состояния
ПАО "ИЭ" УИТЭЦ | ЭЦ | Изоляторы проходные ИП-10/5000 б/у |  | шт | 29 | 31.10.2016 | изоляторы | б/у - необходимо составлять акт тех. состояния
ПАО "ИЭ" УИТЭЦ | ЭЦ | Кабель АПвБВнг(А)-LS 6 кВ 3х50мс/16 |  | км | 0.75 | 14.12.2017 | кабель | новое
АО "Байкалэнерго" | Иркутск, ОП ЦТС | *КМ-65-50-160 |  | шт | 1 | 2011-09-30 | Автотранспорт, машины, оборудование и з/части |  | не используется в деятельности, объект на консервации
АО "Байкалэнерго" | Иркутск, ОП ЦТС | *Насос КМ 40-32-160 АЗС |  | шт | 1 | 2011-09-30 | Автотранспорт, машины, оборудование и з/части |  | не используется в деятельности
АО "Байкалэнерго" | Иркутск, ОП ЦТС | Отвод 60 630х12 Ст.20 ГОСТ 30753-2001 | А40004020000 | шт | 30 | до 2012 | Трубы, детали трубопроводов, трубопроводная арматураи з/ч |  | нет данных о документах т.к. в базу 1С введены как начальные остатки в 2012 году
АО "Байкалэнерго" | Иркутск, ОП ЦТС | Тройник 630х219-1,6 Ст. 20 ТС 588.000-087 | А43400450000 | шт | 2 | до 2012 | Трубы, детали трубопроводов, трубопроводная арматураи з/ч |  | нет данных о документах т.к. в базу 1С введены как начальные остатки в 2012 году
АО "Байкалэнерго" | Иркутск, ОП ЦТС | Фланец 200-16-11-2-В Ст. 20-III ГОСТ 33259-2015 | ИД9700650000 | шт | 12 | 2012-10-22 | Трубы, детали трубопроводов, трубопроводная арматураи з/ч
АО "Байкалэнерго" | Иркутск, ОП ЦТС | Автопогрузчик |  | шт | 1 | 2011-09-30 | Автотранспорт, машины, оборудование и з/части |  | не используется в деятельности, акт осмотра подготовлен, будет произведена оценка рыночной стоимости с последующей реализацией
АО "Байкалэнерго" | г. Тайшет, ОП ТТС | АРТК фургон ГАЗ-3307 г/н а216ек (1993г.в) |  | шт | 1 | 1905-07-03 | Автотранспорт, машины, оборудование и з/части |  | Неисправен
АО "Байкалэнерго" | Иркутск, ОП ЦТС | АТЗ-на шасси Камаз-65115-62 гос№ а210уа |  | шт | 1 | 2013-06-03 | Автотранспорт, машины, оборудование и з/части |  | не используется в деятельности, акт осмотра подготовлен, будет произведена оценка рыночной стоимости с последующей реализацией
АО "Байкалэнерго" | Иркутск, ОП ЦТС | Газ - 2217 гос№ м107но |  | шт | 1 | 2011-09-30 | Автотранспорт, машины, оборудование и з/части |  | не используется в деятельности, акт осмотра подготовлен, будет произведена оценка рыночной стоимости с последующей реализацией
АО "Байкалэнерго" | Иркутск, ОП ЦТС | Газ - 2705 гос№ н625км |  | шт | 1 | 2011-09-30 | Автотранспорт, машины, оборудование и з/части |  | не используется в деятельности, акт осмотра подготовлен, будет произведена оценка рыночной стоимости с последующей реализацией
АО "Байкалэнерго" | Иркутск, ОП ЦТС | Газ - 2705 гос№ с604ке |  | шт | 1 | 2011-09-30 | Автотранспорт, машины, оборудование и з/части |  | не используется в деятельности, акт осмотра подготовлен, будет произведена оценка рыночной стоимости с последующей реализацией
АО "Байкалэнерго" | Иркутск, ОП ЦТС | Газ - 3110 гос№ е913вс |  | шт | 1 | 2011-09-30 | Автотранспорт, машины, оборудование и з/части |  | не используется в деятельности, акт осмотра подготовлен, будет произведена оценка рыночной стоимости с последующей реализацией
АО "Байкалэнерго" | Иркутск, ОП ЦТС | Газ - 5312 гос№ а214ек |  | шт | 1 | 2011-09-30 | Автотранспорт, машины, оборудование и з/части |  | не используется в деятельности, акт осмотра подготовлен, будет произведена оценка рыночной стоимости с последующей реализацией
АО "Байкалэнерго" | Иркутск, ОП ЦТС | Газ-31105-581 гос№ р616ру |  | шт | 1 | 2007-12-18 | Автотранспорт, машины, оборудование и з/части |  | не используется в деятельности, акт осмотра подготовлен, будет произведена оценка рыночной стоимости с последующей реализацией
АО "Байкалэнерго" | Иркутск, ОП ЦТС | Гидромолот МГ-300 |  | шт | 1 | 2011-09-30 | Автотранспорт, машины, оборудование и з/части |  | не используется в деятельности, акт осмотра подготовлен, будет произведена оценка рыночной стоимости с последующей реализацией
АО "Байкалэнерго" | Иркутск, ОП ЦТС | ЕМКОСТЬ ПОД ТОПЛИВО 10 КУБ.М АТЦ, инв №000000555 |  | шт | 1 | 2011-09-30 | Автотранспорт, машины, оборудование и з/части |  | не используется в деятельности, объект на консервации
АО "Байкалэнерго" | Иркутск, ОП ЦТС | Зил - 130 гос№ с319ар |  | шт | 1 | 2011-09-30 | Автотранспорт, машины, оборудование и з/части |  | не используется в деятельности, акт осмотра подготовлен, будет произведена оценка рыночной стоимости с последующей реализацией
АО "Байкалэнерго" | Иркутск, ОП ЦТС | Зил - 431412 гос № у846нм |  | шт | 1 | 2011-09-30 | Автотранспорт, машины, оборудование и з/части |  | не используется в деятельности, акт осмотра подготовлен, будет произведена оценка рыночной стоимости с последующей реализацией
АО "Байкалэнерго" | Иркутск, ОП ЦТС | Зил - 431412 гос№ а205ек |  | шт | 1 | 2011-09-30 | Автотранспорт, машины, оборудование и з/части |  | не используется в деятельности, акт осмотра подготовлен, будет произведена оценка рыночной стоимости с последующей реализацией
АО "Байкалэнерго" | Иркутск, ОП ЦТС | Зил - 431412 гос№ а229ек |  | шт | 1 | 2011-09-30 | Автотранспорт, машины, оборудование и з/части |  | не используется в деятельности, акт осмотра подготовлен, будет произведена оценка рыночной стоимости с последующей реализацией
АО "Байкалэнерго" | Иркутск, ОП ЦТС | Зил - 431412 гос№ а235ек |  | шт | 1 | 2011-09-30 | Автотранспорт, машины, оборудование и з/части |  | не используется в деятельности, акт осмотра подготовлен, будет произведена оценка рыночной стоимости с последующей реализацией
АО "Байкалэнерго" | Иркутск, ОП ЦТС | Кавз - 3976 гос№ а237ек |  | шт | 1 | 2011-09-30 | Автотранспорт, машины, оборудование и з/части |  | не используется в деятельности, акт осмотра подготовлен, будет произведена оценка рыночной стоимости с последующей реализацией
АО "Байкалэнерго" | Иркутск, ОП ЦТС | Кавз - 3976 гос№ а241ек |  | шт | 1 | 2011-09-30 | Автотранспорт, машины, оборудование и з/части |  | не используется в деятельности, акт осмотра подготовлен, будет произведена оценка рыночной стоимости с последующей реализацией
АО "Байкалэнерго" | Иркутск, ОП ЦТС | Кавз - 3976 гос№ а242ек |  | шт | 1 | 2011-09-30 | Автотранспорт, машины, оборудование и з/части |  | не используется в деятельности, акт осмотра подготовлен, будет произведена оценка рыночной стоимости с последующей реализацией
АО "Байкалэнерго" | Иркутск, ОП ЦТС | Кавз - 3976 гос№ а247ек |  | шт | 1 | 2011-09-30 | Автотранспорт, машины, оборудование и з/части |  | не используется в деятельности, акт осмотра подготовлен, будет произведена оценка рыночной стоимости с последующей реализацией
АО "Байкалэнерго" | Иркутск, ОП ЦТС | КОЛОНКА МАСЛОРАЗДАЧИ 2МТ АТЦ, инв № 000000556 |  | шт | 1 | 2011-09-30 | Автотранспорт, машины, оборудование и з/части |  | не используется в деятельности, объект на консервации
АО "Байкалэнерго" | Иркутск, ОП ЦТС | КОЛОНКА ТОПЛИВОРАЗДАТОЧНАЯ НАРА4000 С-122 с ОУ ЭЦТ1/5 АТЦ, инв №000000362 |  | шт | 1 | 2010-10-31 | Автотранспорт, машины, оборудование и з/части |  | не используется в деятельности, объект на консервации
АО "Байкалэнерго" | Иркутск, ОП ЦТС | КОЛОНКА ТОПЛИВОРАЗДАТОЧНАЯ НАРА4000 С-122 с ОУ ЭЦТ1/5 АТЦ, инв № 000000363 |  | шт | 1 | 2010-10-31 | Автотранспорт, машины, оборудование и з/части |  | не используется в деятельности, объект на консервации
АО "Байкалэнерго" | г. Тайшет, ОП ТТС | ЛЕГКОВОЙ ВАЗ-21213 г/н а816ех (1996г.в) |  | шт | 1 | 1905-07-03 | Автотранспорт, машины, оборудование и з/части |  | Неисправен
АО "Байкалэнерго" | Иркутск, ОП ЦТС | ММЗ - 4505 гос№ а224ек |  | шт | 1 | 2011-09-30 | Автотранспорт, машины, оборудование и з/части |  | не используется в деятельности, акт осмотра подготовлен, будет произведена оценка рыночной стоимости с последующей реализацией
АО "Байкалэнерго" | Иркутск, ОП ЦТС | МТЗС МОБИЛЬНАЯ ТОПЛИВОЗАПРАВОЧНАЯ СТАНЦИЯ "БЕНЗА-24-220-57А" АТЦ, инв №000000352 |  | шт | 1 | 2010-08-31 | Автотранспорт, машины, оборудование и з/части |  | не используется в деятельности, объект на консервации
АО "Байкалэнерго" | Иркутск, ОП ЦТС | Паз - 3205 гос№ о329ах |  | шт | 1 | 2011-09-30 | Автотранспорт, машины, оборудование и з/части |  | не используется в деятельности, акт осмотра подготовлен, будет произведена оценка рыночной стоимости с последующей реализацией
АО "Байкалэнерго" | Иркутск, ОП ЦТС | Печь для обогрева |  | шт | 1 | 2007-12-29 | Автотранспорт, машины, оборудование и з/части |  | не используется в деятельности
АО "Байкалэнерго" | Иркутск, ОП ЦТС | Погрузчик ТО-18Б гос № рм2557 |  | шт | 1 | 2011-09-30 | Автотранспорт, машины, оборудование и з/части |  | не используется в деятельности, акт осмотра подготовлен, будет произведена оценка рыночной стоимости с последующей реализацией
АО "Байкалэнерго" | г. Тайшет, ОП ТТС | Погрузчик фронтальный ТО-18Д г/н рс0527 (1993г.в.) |  | шт | 1 | 1905-07-04 | Автотранспорт, машины, оборудование и з/части |  | Неисправен
АО "Байкалэнерго" | Иркутск, ОП ЦТС | Т-130№3 |  | шт | 1 | 2011-09-30 | Автотранспорт, машины, оборудование и з/части |  | не используется в деятельности, акт осмотра подготовлен, будет произведена оценка рыночной стоимости с последующей реализацией
АО "Байкалэнерго" | Иркутск, ОП ЦТС | Т-130№5 |  | шт | 1 | 2011-09-30 | Автотранспорт, машины, оборудование и з/части |  | не используется в деятельности, акт осмотра подготовлен, будет произведена оценка рыночной стоимости с последующей реализацией
АО "Байкалэнерго" | Иркутск, ОП ЦТС | Т-170 №2 |  | шт | 1 | 2011-09-30 | Автотранспорт, машины, оборудование и з/части |  | не используется в деятельности, акт осмотра подготовлен, будет произведена оценка рыночной стоимости с последующей реализацией
АО "Байкалэнерго" | Иркутск, ОП ЦТС | ТЗП АТЦ (2 РЕЗЕРВУАРА V 10 КУБ.М) инв№000000583 |  | шт | 1 | 2011-09-30 | Автотранспорт, машины, оборудование и з/части |  | не используется в деятельности, объект на консервации
АО "Байкалэнерго" | г. Тайшет, ОП ТТС | ФУРГОН ЗИЛ-431412 г/н а204ек (1990г.в) |  | шт | 1 | 1905-07-03 | Автотранспорт, машины, оборудование и з/части |  | Неисправен
АО "Байкалэнерго" | г. Тайшет, ОП ТТС | ЭКСКАВАТОР ЕК-12 г/н рм2580 (2002г.в) |  | шт | 1 | 1905-07-03 | Автотранспорт, машины, оборудование и з/части |  | Неисправен
АО "Байкалэнерго" | Иркутск, ОП ЦТС | Экскаватор ЭО-3323 гос № рм2586 |  | шт | 1 | 2011-09-30 | Автотранспорт, машины, оборудование и з/части |  | не используется в деятельности, акт осмотра подготовлен, будет произведена оценка рыночной стоимости с последующей реализацией
ЕвроСибЭнерго Гидрогенерация филиал Братская ГЭС | Братск/Братская ГЭС/ЦРЗА | КУРТКА УТЕПЛЕННАЯ ЖЕНСКАЯ с СВП (тк.смес.50% хл, 50% полиэфир пл.230 г/м2, ВО. Утепл.: синтепон 480 г/м2. Цв.синий/васильк) р. 52-54/170-176, |  | шт | 1 | 1905-07-11 | Спецодежда, спецобувь, СИЗ |  | уволен работник
ЕвроСибЭнерго Гидрогенерация филиал Братская ГЭС | Братск/Братская ГЭС/ЦРЗА | КУРТКА УТЕПЛЕННАЯ МУЖСКАЯ с СВП (тк.смес.50% хл, 50% полиэфир пл.230 г/м2, ВО. Утепл.: синтепон 480 г/м2. Цв.синий/васильк) р. 44-46/182-188, |  | шт | 1 | нд | Спецодежда, спецобувь, СИЗ |  | уволен работник
ЕвроСибЭнерго Гидрогенерация филиал Братская ГЭС | Братск/Братская ГЭС/СДТУ | Плащ для защиты от воды, плащевая тк. с ПВХ, р.44-46/рост 170-176, синий , ТР ТС 019/2011 |  | шт | 1 | 2019-04-04 | Спецодежда, спецобувь, СИЗ |  | уволен работник
ЕвроСибЭнерго Гидрогенерация филиал Братская ГЭС | Братск/Братская ГЭС/СДТУ | САПОГИ РЕЗИНОВЫЕ, ПВХ размер 38 |  | пар | 1 | 2019-10-11 | Спецодежда, спецобувь, СИЗ |  | уволен работник
ЕвроСибЭнерго Гидрогенерация филиал Братская ГЭС | Братск/Братская ГЭС/СДТУ | САПОГИ РЕЗИНОВЫЕ, ПВХ размер 41 |  | пар | 1 | 2018-03-05 | Спецодежда, спецобувь, СИЗ |  | уволен работник
ЕвроСибЭнерго Гидрогенерация филиал Братская ГЭС | Братск/ Братская ГЭС/Центральный склад | АСБОТКАНЬ АТ 4 |  |  | 19.01 | 2018-04-01 | Прочие вспомогательные материалы/оборудование |  | остаток после выполнения ремонта
ЕвроСибЭнерго Гидрогенерация филиал Братская ГЭС | Братск/ Братская ГЭС/Центральный склад | Болт 8х25 оцинк. (DIN 933) |  |  | 17.1 | 22.08.2019 | метизы/запасные части |  | остаток после выполнения ремонта
ЕвроСибЭнерго Гидрогенерация филиал Братская ГЭС | Братск/ Братская ГЭС/Центральный склад | БОЛТ 27*90 |  | шт | 30 | 22.08.2019 | метизы/запасные части |  | остаток после выполнения ремонта
ЕвроСибЭнерго Гидрогенерация филиал Братская ГЭС | Братск/ Братская ГЭС/Центральный склад | ГЕТИНАКС 10 ММ МА |  |  | 28.5 | 2018-04-01 | Прочие вспомогательные материалы/оборудование |  | по итогам инвентаризации
ЕвроСибЭнерго Гидрогенерация филиал Братская ГЭС | Братск/ Братская ГЭС/Центральный склад | ДИБУТИЛФТАЛАТ В/С |  | шт | 1 | 06.03.2019 | Прочие вспомогательные материалы/оборудование |  | остаток после выполнения ремонта
ЕвроСибЭнерго Гидрогенерация филиал Братская ГЭС | Братск/ Братская ГЭС/Центральный склад | Диск отрезной по металлу 180-2.5-22 мм (Луга) 1/25 |  |  | 10 | 22.08.2019 | Инструменты и приборы |  | остаток после выполнения ремонта
ЕвроСибЭнерго Гидрогенерация филиал Братская ГЭС | Братск/ Братская ГЭС/Центральный склад | Задвижка чугунная 30ч6бр Dу150 Pу16 кгс/см2 Т=150°C Привод-Ручной без редуктора МК-Ч (Вода)/фланцевое без КОФ/ Класс A |  | шт | 1 | 2018-04-01 | Трубы, детали трубопроводов, трубопроводная арматураи з/ч |  | по итогам инвентаризации
ЕвроСибЭнерго Гидрогенерация филиал Братская ГЭС | Братск/ Братская ГЭС/Центральный склад | Кабель РЕЗИН.ИЗОЛ.РЕЗИН.ОБОЛ.660В 3-ЖИЛ.СЕЧ.2.5ММ\2 КГ-ХЛ 3Х2.5 |  |  | 0.041 | 2018-04-01 | Электротехнические изделия,оборудование, кабели, провода, трансформаторы |  | по итогам инвентаризации
ЕвроСибЭнерго Гидрогенерация филиал Братская ГЭС | Братск/ Братская ГЭС/Центральный склад | Канифоль сосновая в/с |  |  | 2.64 | 2018-04-01 | электротехническая продукция |  | по итогам инвентаризации
ЕвроСибЭнерго Гидрогенерация филиал Братская ГЭС | Братск/ Братская ГЭС/Центральный склад | Кольцо ВД8.217.483.010 |  | шт | 1 | 2018-04-01 | Прочие вспомогательные материалы/оборудование |  | по итогам инвентаризации
ЕвроСибЭнерго Гидрогенерация филиал Братская ГЭС | Братск/ Братская ГЭС/Центральный склад | Кольцо ВД8.218.001.000 |  | #REF! | 1 | 2018-04-01 | Прочие вспомогательные материалы/оборудование |  | по итогам инвентаризации
ЕвроСибЭнерго Гидрогенерация филиал Братская ГЭС | Братск/ Братская ГЭС/Центральный склад | Кольцо ВД8.218.030.000 |  | #REF! | 1 | 2018-04-01 | Прочие вспомогательные материалы/оборудование |  | по итогам инвентаризации
ЕвроСибЭнерго Гидрогенерация филиал Братская ГЭС | Братск/ Братская ГЭС/Центральный склад | Контакт подвижный ВД5.566.410.000 |  |  | 2 | 2018-04-01 | Электротехнические изделия,оборудование, кабели, провода, трансформаторы |  | по итогам инвентаризации
ЕвроСибЭнерго Гидрогенерация филиал Братская ГЭС | Братск/ Братская ГЭС/Центральный склад | Краска спрей аэрозольная белая, 520мл |  |  | 9.88 | 2018-04-01 | Прочие вспомогательные материалы/оборудование |  | по итогам инвентаризации
ЕвроСибЭнерго Гидрогенерация филиал Братская ГЭС | Братск/ Братская ГЭС/Центральный склад | Краска-спрей алкидная черный |  |  | 10.4 | 2018-04-01 | Прочие вспомогательные материалы/оборудование |  | по итогам инвентаризации
ЕвроСибЭнерго Гидрогенерация филиал Братская ГЭС | Братск/ Братская ГЭС/Центральный склад | КРУГ ОТРЕЗНОЙ (ШЛИФОВАЛЬНЫЙ) 180* 6*22 14А ГОСТ 21963-82 |  | шт | 5 | 15.03.2019 | Инструменты и приборы |  | остаток после выполнения ремонта
ЕвроСибЭнерго Гидрогенерация филиал Братская ГЭС | Братск/ Братская ГЭС/Центральный склад | Круг отрезной 180х3х22 14А А24 тип 41 BF |  | шт | 7 | 2018-04-01 | Инструменты и приборы |  | по итогам инвентаризации
ЕвроСибЭнерго Гидрогенерация филиал Братская ГЭС | Братск/ Братская ГЭС/Центральный склад | Круг отрезной 41 115х2х22,23 A36 S BF 80 2 металл (14А 50-Н Т2 БУ 80 2 ГОСТ 21963-2002) |  | шт | 220 | 2018-04-01 | Инструменты и приборы |  | по итогам инвентаризации
ЕвроСибЭнерго Гидрогенерация филиал Братская ГЭС | Братск/ Братская ГЭС/Центральный склад | КРУГ СТ. 3 Ф 100 |  |  | 0.359 | 2018-04-01 | Металлоизделия и металлопрокат |  | по итогам инвентаризации
ЕвроСибЭнерго Гидрогенерация филиал Братская ГЭС | Братск/ Братская ГЭС/Центральный склад | Круг шлифовальный на липучке ф 125мм, Р120 |  | шт | 20 | 2018-04-01 | Инструменты и приборы |  | по итогам инвентаризации
ЕвроСибЭнерго Гидрогенерация филиал Братская ГЭС | Братск/ Братская ГЭС/Центральный склад | Ламель 5ВУ.572.002-02 |  | шт | 3 | 2018-04-01 | Прочие вспомогательные материалы/оборудование |  | по итогам инвентаризации
ЕвроСибЭнерго Гидрогенерация филиал Братская ГЭС | Братск/ Братская ГЭС/Центральный склад | ЛАМЕЛЬ КЛ8.572.061 |  | шт | 6 | 2018-04-01 | Прочие вспомогательные материалы/оборудование |  | по итогам инвентаризации
ЕвроСибЭнерго Гидрогенерация филиал Братская ГЭС | Братск/ Братская ГЭС/Центральный склад | Лента ст.20х0,7 |  | шт | 44 | 2018-04-01 | Металлоизделия и металлопрокат |  | по итогам инвентаризации
ЕвроСибЭнерго Гидрогенерация филиал Братская ГЭС | Братск/ Братская ГЭС/Центральный склад | ЛИСТ 1 ММ СТ 3СП |  |  | 0.026 | 2019-03-01 | Металлоизделия и металлопрокат |  | остаток после выполнения ремонта
ЕвроСибЭнерго Гидрогенерация филиал Братская ГЭС | Братск/ Братская ГЭС/Центральный склад | ЛИСТ 1,5 ММ СТ.08КП/ПС |  |  | 0.038 | 2019-04-01 | Металлоизделия и металлопрокат |  | по итогам инвентаризации
ЕвроСибЭнерго Гидрогенерация филиал Братская ГЭС | Братск/ Братская ГЭС/Центральный склад | ЛИСТ 3 ММ СТ 3СП |  |  | 0.375 | 2018-04-01 | Металлоизделия и металлопрокат |  | по итогам инвентаризации
ЕвроСибЭнерго Гидрогенерация филиал Братская ГЭС | Братск/ Братская ГЭС/Центральный склад | Лист Б -ПН-О-2х1250х2500-ГОСТ 19903-2015-Ст3 ГОСТ 16523-97/14637-89 |  |  | 0.1 | 2018-04-01 | Металлоизделия и металлопрокат |  | по итогам инвентаризации
ЕвроСибЭнерго Гидрогенерация филиал Братская ГЭС | Братск/ Братская ГЭС/Центральный склад | Лист Б -ПН-О-8х1500х6000-ГОСТ 19903-2015-Ст3 ГОСТ 16523-97/14637-89 |  |  | 1.418 | 2018-04-01 | Металлоизделия и металлопрокат |  | по итогам инвентаризации
ЕвроСибЭнерго Гидрогенерация филиал Братская ГЭС | Братск/ Братская ГЭС/Центральный склад | МАНЖЕТА 8ВУ.778.001 |  | шт | 9 | 2018-04-01 | Прочие вспомогательные материалы/оборудование |  | по итогам инвентаризации
ЕвроСибЭнерго Гидрогенерация филиал Братская ГЭС | Братск/ Братская ГЭС/Центральный склад | Наконечник 5ВУ.551.021 |  | шт | 3 | 2018-04-01 | Электротехнические изделия,оборудование, кабели, провода, трансформаторы |  | по итогам инвентаризации
ЕвроСибЭнерго Гидрогенерация филиал Братская ГЭС | Братск/ Братская ГЭС/Центральный склад | ПЛАНКА 8БС.151.618 |  | шт | 24 | 2018-04-01 | Прочие вспомогательные материалы/оборудование |  | по итогам инвентаризации
ЕвроСибЭнерго Гидрогенерация филиал Братская ГЭС | Братск/ Братская ГЭС/Центральный склад | ПОДШИПНИК 304 |  | #REF! | 1 | 2018-04-01 | Прочие вспомогательные материалы/оборудование |  | по итогам инвентаризации
ЕвроСибЭнерго Гидрогенерация филиал Братская ГЭС | Братск/ Братская ГЭС/Центральный склад | ПОДШИПНИК 6308 SKF |  | шт | 1 | 2018-04-01 | Прочие вспомогательные материалы/оборудование |  | по итогам инвентаризации
ЕвроСибЭнерго Гидрогенерация филиал Братская ГЭС | Братск/ Братская ГЭС/Центральный склад | ПОДШИПНИК 6309 FBJ |  | шт | 1 | 2018-04-01 | Прочие вспомогательные материалы/оборудование |  | по итогам инвентаризации
ЕвроСибЭнерго Гидрогенерация филиал Братская ГЭС | Братск/ Братская ГЭС/Центральный склад | ПОДШИПНИК 76-307Е |  | шт | 1 | 2018-04-01 | Прочие вспомогательные материалы/оборудование |  | по итогам инвентаризации
ЕвроСибЭнерго Гидрогенерация филиал Братская ГЭС | Братск/ Братская ГЭС/Центральный склад | Полукольцо ВД8.217.484.010 |  |  | 2 | 2018-04-01 | Прочие вспомогательные материалы/оборудование |  | по итогам инвентаризации
ЕвроСибЭнерго Гидрогенерация филиал Братская ГЭС | Братск/ Братская ГЭС/Центральный склад | Припой ПМФОЦр 6-4-0,03 Кр.3 |  |  | 10 | 2018-04-01 | Прочие вспомогательные материалы/оборудование |  | по итогам инвентаризации
ЕвроСибЭнерго Гидрогенерация филиал Братская ГЭС | Братск/ Братская ГЭС/Центральный склад | ПРИПОЙ ПМФОЦР Кр.2 |  |  | 2.76 | 2018-04-01 | Прочие вспомогательные материалы/оборудование |  | по итогам инвентаризации
ЕвроСибЭнерго Гидрогенерация филиал Братская ГЭС | Братск/ Братская ГЭС/Центральный склад | Проволока сталь d=6 |  |  | 2082.25 | 2018-04-01 | Металлоизделия и металлопрокат |  | по итогам инвентаризации
ЕвроСибЭнерго Гидрогенерация филиал Братская ГЭС | Братск/ Братская ГЭС/Центральный склад | ШЕСТИГРАННИК ЛАТУННЫЙ 41 ЛС59-1С |  |  | 55.2 | 2018-04-01 | Металлоизделия и металлопрокат |  | по итогам инвентаризации
ЕвроСибЭнерго Гидрогенерация филиал Братская ГЭС | Братск/ Братская ГЭС/Центральный склад | Шестигранник МД-32 ГОСТ2879-2006 Ст45 3ГП ГОСТ 1050-88 |  |  | 0.057 | 23.10.2019 | Металлоизделия и металлопрокат |  | остаток после выполнения ремонта
ЕвроСибЭнерго Гидрогенерация филиал Братская ГЭС | Братск/ Братская ГЭС/Центральный склад | ШЛИФ.КРУГ ЗАЧИСТНОЙ 230*6*22 |  | шт | 40 | 15.03.2019 | Инструменты и приборы |  | остаток после выполнения ремонта
ЕвроСибЭнерго Гидрогенерация филиал Братская ГЭС | Братск/ Братская ГЭС/Центральный склад | Шток ВД8.235.264.000 |  | шт | 3 | 2018-04-01 | Прочие вспомогательные материалы/оборудование |  | остаток после выполнения ремонта
ООО "ИЭСВ" | Иркутск | Антенна панельная направленная DS 5000-23 | ДК8700150009 | шт. | 9 | 2012-04-04 | Антенны для широкополосного доступа | новое
ООО "ИЭСВ" | Иркутск | Антенна панельная направленная RFE-5300/23HV(коэф.усил.23-24 Дб частот.диапазон 5,150-5,350 ГГц | 665907100000 | шт. | 28 | 2013-08-19 | Антенны для широкополосного доступа | новое
ООО "ИЭСВ" | Иркутск | Устройство доступа М-2(Б1Т) - модем IP over Е1 | 01008 | шт. | 3 | 31.12.2014 | Запасные части | новое
ООО "ИЭСВ" | Иркутск | АВВ S203 С 25 автоматический выключатель | В40200370004 | шт. | 8 | 20.09.2013 | Сырье и материалы | новое
ООО "ИЭСВ" | Иркутск | Автомат. выкл-ль S203 C32 32А | В40207680000 | шт. | 1 | 20.09.2013 | Сырье и материалы | новое
ООО "ИЭСВ" | Иркутск | Автомат.выключатель ВА 57-31 660В 31.5А | В4020255 | шт. | 1 | 06.11.2012 | Сырье и материалы | новое
ООО "ИЭСВ" | Иркутск | Кабель ПВХ .обол ПВХ ИЗОЛ.660В 3-ЖИЛ.СЕЧЕНИЕМ 6ММ/2 ВВГ 3х6-660 | В50202970000 | м. | 0.2 | 14.03.2014 | Сырье и материалы | новое
ООО "ИЭСВ" | Братск | Лоток Л4-8И (б/у) | А21400010000 | шт. | 16 | 01.02.2008 | Сырье и материалы | бу
ООО "ИЭСВ" | Братск | Плита ПК 60.12-8А 1УТ(б/у) | 951849900000 | шт. | 13 | 01.02.2008 | Сырье и материалы | бу
ООО "ИЭСВ" | Иркутск | Шина соединительная 2П 63 А PIN штырь 1 м | 349801520000 | шт. | 16 | 29.10.2013 | Сырье и материалы | новое
ООО "ИЭСВ" | Иркутск | МОДЕМ DSL-300 Т | Е01400030001 | шт. | 1 | 30.01.2006 | Запасные части | новое
ООО "ИЭСВ" | Иркутск | Антенна для АУ МТ-485025/NVH/P 5.15-5.875 Ghz CPE antenna 23 | ДК8700150007 | шт. | 1 | 17.06.2011 | Инвентарь и хоз. принадлежности | новое
ООО "ИЭСВ" | Иркутск | Антенна панельная направленная RFE-5300/23HV(коэф.усил.23-24 Дб частот.диапазон 5,150-5,350 ГГц | 665907100000 | шт. | 24 | 19.08.2013 | Инвентарь и хоз. принадлежности | новое
ООО "ИЭСВ" | Иркутск | Батарея АРС SMART-UPC RT48 V RM | Е6600037 | шт. | 1 | 17.02.2014 | Инвентарь и хоз. принадлежности | новое
ООО "ИЭСВ" | Иркутск | Блок UPS APC SMART 750 VA RM 2U Line-Interactive USB serial connectivity AVR | 604342110000 | шт. | 1 | 16.05.2012 | Инвентарь и хоз. принадлежности | новое
ООО "ИЭСВ" | Иркутск | Блок питания SURT 48RMXLBP APS Smart-UPS RT RM | Е66000370000 | шт. | 1 | 31.12.2014 | Инвентарь и хоз. принадлежности | новое
ООО "ИЭСВ" | Иркутск | Маршрутизатор RB/MRTG з/н 2326018446DB/953 | ЕВ5900270000 | шт. | 1 | 15.04.2010 | Инвентарь и хоз. принадлежности | новое
ООО "ИЭСВ" | Иркутск | Маршрутизатор RB/MRTG з/н 23260189A8C8/953 | ЕВ5900270000 | шт. | 1 | 15.04.2010 | Инвентарь и хоз. принадлежности | новое
ООО "ИЭСВ" | Иркутск | Маршрутизатор RG-4402G-W | е02300030027 | шт. | 2 | 31.12.2014 | Инвентарь и хоз. принадлежности | новое
ООО "ИЭСВ" | Иркутск | Маршрутизатор Микротик RBMRTG | ЕВ5900270000 | шт. | 2 | 31.12.2014 | Инвентарь и хоз. принадлежности | новое
ООО "ИЭСВ" | Иркутск | Маршрутизатор RG-4402G-W | Е02300030027 | шт. | 3 | 08.10.2015 | Инвентарь и хоз. принадлежности | новое
ООО "ИЭСВ" | Иркутск | Маршрутизатор Микротик RBMRTG | ЕД810003 | шт. | 3 | 07.04.2015 | Инвентарь и хоз. принадлежности | новое
ООО "ИЭСВ" | Иркутск | Точка доступа POE Alvarion SU-A-5.2-6-BD-VL | ЕВ5900110000 | шт. | 30 |  | Инвентарь и хоз. принадлежности | новое
ООО "ИЭСВ" | Иркутск | Точка доступа POE Alvarion SU-A-5.2-3-BD-VL | Е02300000003 | шт. | 16 |  | Инвентарь и хоз. принадлежности | новое
ООО "ИЭСВ" | Иркутск | Модуль/плата расширения для SDH мультиплексора Lucent AM1 Plus V1 108865064 / монтаж в открытую стойку 19-ти дюймового конструктива | Е62300230000 | шт. | 2 |  | Инвентарь и хоз. принадлежности | новое
ООО "ИЭСВ" | Иркутск | Беспроводной маршрутизатор RB/711PO-5HnD RB/711-5HnD CA/OTTTS AC/MMCX | ЕВ5900170000 | шт. | 29 |  | Инвентарь и хоз. принадлежности | новое
ООО "ИЭСВ" | Иркутск | Корпус внешний с интегрированной направленной антенной Telite SRA 50021 MIMO 2x2 | ДК8700150005 | шт | 25 |  | Инвентарь и хоз. принадлежности | новое
ООО "ИЭСВ" | Иркутск | Муфта МВССК200-300 пар | Е11600000004 | шт | 7 |  | Инвентарь и хоз. принадлежности | новое
ООО "ИЭСВ" | Иркутск | Плата расширения / передачи данных ,2 кан.окончания V35.36. для гибкого мультиплексора Транспорт 30х4 | Е62300240000 | шт | 4 |  | Инвентарь и хоз. принадлежности | новое
ООО "ИЭСВ" | Иркутск | ИБП Monolith II 1000RMLT, с двойным преобразованием напряжения, Rack Mount, 2U, 1000ВА/700Вт, пр-во INELT | Е65000850000 | шт | 3 |  | Инвентарь и хоз. принадлежности | новое
ООО "ИЭСВ" | Иркутск | Радиомультиплексор WL1000-ACCESS-PRO/F58/FCC/INT/POE | ЕВ5900120000 | шт | 2 |  | Инвентарь и хоз. принадлежности | новое
ООО "ИЭСВ" | Иркутск | Коннектор/вилка 8Р8С (RJ-45) экраниров. | 604143110000 | шт | 2494 |  | Инвентарь и хоз. принадлежности | новое
ООО "ИЭСВ" | Иркутск | Плата обслуживающая 8 станционных комплектов FXO РТК.21.43 | Е62300310001 | шт | 3 |  | Инвентарь и хоз. принадлежности | новое
ООО "ИЭСВ" | Иркутск | Материнская плата Mikrotik RB911G-5HPnD | Е02300030019 | шт | 25 |  | Инвентарь и хоз. принадлежности | новое
ООО "ИЭСВ" | Иркутск | Шасси для установки резервного блока питания C3K-PWR-750WAC PWR-RPS2300 | ЕИ2500210000 | шт | 2 |  | Инвентарь и хоз. принадлежности | новое
ООО "ИЭСВ" | Иркутск | Корпус внешний с интегрированной секторной антенной Pro-SECTOR50018dual H V_BOX | ДК8700150006 | шт | 8 |  | Инвентарь и хоз. принадлежности | новое
ООО "ИЭСВ" | Иркутск | Антенна секторная пассивная Ubiquiti AirMax Sector Antenna AM-5G16-120 | 665907110000 | шт | 13 |  | Инвентарь и хоз. принадлежности | новое
ООО "ИЭСВ" | Иркутск | Карта управления и мониторинга APC AP9631 | Г10900020000 | шт | 2 |  | Инвентарь и хоз. принадлежности | новое
ООО "ИЭСВ" | Иркутск | Карта управления и мониторинга APC AP9631 | Г10900020000 | шт | 2 |  | Инвентарь и хоз. принадлежности | новое
ООО "ИЭСВ" | Иркутск | Антенна панельная RFE 5300/23MIMO 5,3 ГГц, 23 dBi | 665907100000 | шт | 11 |  | Инвентарь и хоз. принадлежности | новое
ООО "ИЭСВ" | Иркутск | Станция телефонная с характеристиками: учрежденческо-производственная/ аналого-цифровая/ вид монтажа настенный/ Кабинет АТС с блоком питания, аналогов | Е6020025 | шт | 1 |  | Инвентарь и хоз. принадлежности | новое
ООО "ИЭСВ" | Иркутск | Плата сетевого управления ИБП APC AP9631 | Г1090002 | шт | 1 |  | Инвентарь и хоз. принадлежности | новое
ООО "ИЭСВ" | Иркутск | Модем G.SHDSL - 16 | Е60401380000 | шт | 2 |  | Инвентарь и хоз. принадлежности | новое
ООО "ИЭСВ" | Иркутск | Радиомодем WL 1000-IDU/2E1/AC EU | ЕД8100000003 | шт | 1 |  | Инвентарь и хоз. принадлежности | новое
ООО "ИЭСВ" | Иркутск | VDSL2 конвертер | Е0200004 | шт | 4 |  | Инвентарь и хоз. принадлежности | новое
ООО "ИЭСВ" | Иркутск | Антенна панельная направленная DS 5000-23 | ДК8700150009 | шт | 9 |  | Инвентарь и хоз. принадлежности | новое
ООО "ИЭСВ" | Иркутск | Антенна секторная Ubiquiti Airmax Sector AM-5G17-90 | ДК8700160001 | шт | 4 |  | Инвентарь и хоз. принадлежности | новое
ООО "ИЭСВ" | Иркутск | Антенна МТ-485025/NVH/P 5.15-5.875 Ghz | ДК8700150007 | шт | 1 |  | Инвентарь и хоз. принадлежности | новое
ООО "ИЭСВ" | Иркутск | Шина соединительная типа PIN (штырь) 3Р 63А (1 м) | 349801510000 | шт | 28 |  | Инвентарь и хоз. принадлежности | новое
ООО "ИЭСВ" | Иркутск | Модем VDSL2 ZYXEL P-871MCS | 668795940000 | шт | 2 |  | Инвентарь и хоз. принадлежности | новое
ООО "ИЭСВ" | Иркутск | Антенна секторная MIMO 2x2.17 дб 5,15-5,85 ГГц 120х8 2*RP-SMA | ДК8700160005 | шт | 2 |  | Инвентарь и хоз. принадлежности | новое
ООО "ИЭСВ" | Иркутск | Антенна секторная MIMO 2x2.16 дб 5,15-5,85 ГГц 120х8 2*RP-SMA | ДК8700160004 | шт | 2 |  | Инвентарь и хоз. принадлежности | новое
ООО "ИЭСВ" | Иркутск | Извещатель охранный оптико-электронный потолочный С2000-ПИК | ЕД7200390000 | шт | 15 |  | Инвентарь и хоз. принадлежности | новое
ООО "ИЭСВ" | Иркутск | Напрвленная ASP антенна диап.5.25-5.35 ГГц 30 дБ 4х4 | ДК8700150008 | шт | 1 |  | Инвентарь и хоз. принадлежности | новое
ООО "ИЭСВ" | Иркутск | Секторная антенна 5.15-5.875 GHzSector 14dBi 90*10 | ДК8700160007 | шт | 1 |  | Инвентарь и хоз. принадлежности | новое
ООО "ИЭСВ" | Иркутск | С2000-КДЛ контроллер двухпроводной линии | 540264580000 | шт | 5 |  | Инвентарь и хоз. принадлежности | новое
ООО "ИЭСВ" | Иркутск | Роутер ADSL2+Eth 1 LAN & 1ADSLпорт IP Qos со сплиттером (Annex B) | Е02300030033 | шт | 1 |  | Инвентарь и хоз. принадлежности | новое
ООО "ИЭСВ" | Иркутск | Антенна GPS (с кабелем связи) ПАРМА | Е62100070006 | шт | 1 |  | Инвентарь и хоз. принадлежности | новое
ООО "ИЭСВ" | Иркутск | Роутер ADSL2+Eth 1 LAN & 1ADSLпорт IP Qos со сплиттером (Annex B) | Е02300030033 | шт | 1 |  | Инвентарь и хоз. принадлежности | новое
ООО "ИЭСВ" | Иркутск | Провод ПВ-1 (ПуВ) 6 белый | В50400290000 | км | 0.04 |  | Инвентарь и хоз. принадлежности | новое
ООО "ИЭСВ" | Иркутск | Извещатель пожарный ручной ИПР-Кск (ИОПР 513/101-1) | Д42500480000 | шт | 1 |  | Инвентарь и хоз. принадлежности | новое
ООО "ИЭСВ" | Иркутск | Зажим поддерживающий ПСО-15,7П-31 | ЕИ1100560000 | шт | 3 |  | Инвентарь и хоз. принадлежности | новое
ООО "ИЭСВ" | Иркутск | Зажим спиральный поддерживающий ПСО-12,9П- 11 | ЕИ1100570000 | шт | 39 |  | Инвентарь и хоз. принадлежности | новое
ООО "ИЭСВ" | Иркутск | Извещатель дымовой ИП-212-60А | Д42500580001 | шт | 2 |  | Инвентарь и хоз. принадлежности | новое
ООО "ИЭСВ" | Иркутск | Крепление для точек доступа Nanobracket STX | Е62100060000 | шт | 12 |  | Инвентарь и хоз. принадлежности | новое
ООО "ИЭСВ" | Иркутск | Маршрутизатор беспроводной Eltex NTE-RG-1402G-W | Е02300030000 | шт | 5 |  | Инвентарь и хоз. принадлежности | новое
ООО "ИЭСВ" | Иркутск | Модуль вентиляторный (170 × 425), 2 вентилятора с терморегулятором МВ-400-2Т, 30655820400 | Е02600150005 | шт | 7 |  | Инвентарь и хоз. принадлежности | новое
ООО "ИЭСВ" | Иркутск | Модуль расширения/ плата X37045 для SDH мультиплексоров BG-30 и BG-64 / монтаж в открытую стойку 19-ти дюймового конструктива | Е62300210000 | шт | 1 |  | Инвентарь и хоз. принадлежности | новое
ООО "ИЭСВ" | Иркутск | Монтажный комплект (кронштейн) NanoBracket для SEXTANT | Е62100060002 | шт | 28 |  | Инвентарь и хоз. принадлежности | новое
ООО "ИЭСВ" | Иркутск | Узел крепления УК-П-02 | Б31300490000 | шт | 31 |  | Инвентарь и хоз. принадлежности | новое
ООО "ИЭСВ" | Иркутск | Антенна секторная MIMO 2x2.20 дб 5,15-5,85 ГГц 90х4 2*RP-SMA | ДК8700160006 | шт | 1 |  | Инвентарь и хоз. принадлежности | новое
ООО "ИЭСВ" | Иркутск | Антенна секторная пассивная Ubiquiti AirMax Sector Antenna AM-5G20-90 | 665907120000 | шт | 1 |  | Инвентарь и хоз. принадлежности | новое
ООО "ИЭСВ" | Иркутск | Маршрутизатор MikroTik RouterBoard SXT 5HPnD | ЕВ5900150000 | шт | 16 |  | Инвентарь и хоз. принадлежности | новое
ООО "ИЭСВ" | Иркутск | Маршрутизатор WiFi MikroTik RB/800PO2N MIMO(опросный лист) | Е02300030008 | шт | 1 |  | Инвентарь и хоз. принадлежности | новое
ООО "ИЭСВ" | Иркутск | Маршрутизатор ТР-Link TL-WR941ND 4*10/BASE-TX 300Mbit/s | Е02300030023 | шт | 1 |  | Инвентарь и хоз. принадлежности | новое
ООО "ИЭСВ" | Иркутск | Модуль расширения для STM1&4 и SIO1&4M карт оборудования ECI DWDM XDM-1000 | Е62300290000 | шт | 2 |  | Инвентарь и хоз. принадлежности | новое
ООО "ИЭСВ" | Иркутск | Коммутатор D-Link DES-3810-28 24-Port 10/100Mbps + 4 Combo 1000BASE-T/SFP L3 Managed Switch | Е01800000011 | шт | 1 |  | Инвентарь и хоз. принадлежности | новое
ООО "ИЭСВ" | Иркутск | Радио маршрутизатор Mikrotik RB/911 PO-5HnD MIMO 2*2 | ЕВ5900140000 | шт | 6 |  | Инвентарь и хоз. принадлежности | новое
ООО "ИЭСВ" | Иркутск | Сервер Moxa NPort 5110 RU 1 Port RS-232 device server,Power Adapter,DB9 | Д43200110001 | шт | 2 |  | Инвентарь и хоз. принадлежности | новое
ООО "ИЭСВ" | Иркутск | Сумка для ноутбука 13.3" Riva 5120 черный | Е03300080005 | шт | 2 |  | Инвентарь и хоз. принадлежности | новое
ООО "ИЭСВ" | Иркутск | Универсальный внутренний блок питания ВА universa IDU | ЕД8100000004 | шт | 3 |  | Инвентарь и хоз. принадлежности | новое
ООО "ИЭСВ" | Иркутск | Устройство для хранения излишков оптических патч-кордов FiberStorage Trayf | Е00400060010 | шт | 4 |  | Инвентарь и хоз. принадлежности | новое
ООО "ИЭСВ" | Иркутск | Устройство защиты Zelax УЗ-4-12М | 660186510000 | шт | 9 |  | Инвентарь и хоз. принадлежности | новое
ООО "ИЭСВ" | Иркутск | Абонентский шлюз RG-1404G 4 порта FXS 1 порт WAN 10/10/1000 | Е60400480002 | шт | 4 |  | Инвентарь и хоз. принадлежности | новое
ООО "ИЭСВ" | Иркутск | Абонентский шлюз RG-1404G-W 4 порта FXS 1 порт WAN 10/10/1000 | Е60400480004 | шт | 6 |  | Инвентарь и хоз. принадлежности | новое
ООО "ИЭСВ" | Иркутск | Маршрутизатор Mikrotik NetMetal 5 RB921UAGS-5SHPacD-NM 2000mW | ЕВ5900130000 | шт | 1 |  | Инвентарь и хоз. принадлежности | новое
ООО "ИЭСВ" | Иркутск | Маршрутизатор RG-4402G-W | Е02300030027 | шт | 3 |  | Инвентарь и хоз. принадлежности | новое
ООО "ИЭСВ" | Иркутск | Модуль X2- SFP+ CONVERTER-ER (Конвертер интерфейсов Х2 в SFP-ER) | Е02000030003 | шт | 2 |  | Инвентарь и хоз. принадлежности | новое
ООО "ИЭСВ" | Иркутск | Маршрутизатор Mikrotic RB/MRTG | ЕВ5900270000 | шт | 2 |  | Инвентарь и хоз. принадлежности | новое
ООО "ИЭСВ" | Иркутск | Устройство защиты У3-4-200М Zelax | ДЖ7500000003 | шт | 4 |  | Инвентарь и хоз. принадлежности | новое
ООО "ИЭСВ" | Иркутск | Адаптер оптический проходной ST-ST SM | Е65407500000 | шт | 8 |  | Инвентарь и хоз. принадлежности | новое
ООО "ИЭСВ" | Иркутск | датчик температуры б/у | ДК7600530000 | шт | 1 |  | Инвентарь и хоз. принадлежности | новое
ООО "ИЭСВ" | Иркутск | Модуль ИБП SMARTSLOT | ДК7600520000 | шт | 2 |  | Инвентарь и хоз. принадлежности | новое
ООО "ИЭСВ" | Иркутск | Модуль измерения температуры для ИБП Matrix (APC) | ДК7600530000 | шт | 4 |  | Инвентарь и хоз. принадлежности | новое
ООО "ИЭСВ" | Иркутск | Плата-D каналов SDI/DCH O11C NTAK02BB | Е60200340001 | шт | 1 |  | Инвентарь и хоз. принадлежности | новое
ООО "ИЭСВ" | Иркутск | Репитер сигнала RW-9924-00089 | Е62100030002 | шт | 3 |  | Инвентарь и хоз. принадлежности | новое
ООО "ИЭСВ" | Иркутск | Антенна панельная пассивная PRA17012dual X-pol INTElite | ДК8700240000 | шт | 1 |  | Инвентарь и хоз. принадлежности | новое
ООО "ИЭСВ" | Иркутск | Удлинитель для кабеля RW-9924-0008 кат.САТ 5е до 200м | Е60401390000 | шт | 12 |  | Сырье и материалы | новое
ООО "ИЭСВ" | Иркутск | Кабель ПЭ ИЗОЛЯЦИЯ МЕДНОЙ ЖИЛЫ КОАКСИАЛЬНЫЙ РК-50-7-11 | 358810400000 | км | 0.565 |  | Сырье и материалы | новое
АО "Байкалэнерго" | Саяногорск, ОП СТС | Пеноплэкс Комфорт (50*585*1185мм) 7шт уп. (Учет) | ДЛ0900030002 | м2 | 91.2 | 01.04.2016 | Тепло/электро изоляция |  | уличное хранение
АО "Байкалэнерго" | Саяногорск, ОП СТС | Валенки обрезиненные р.25, ГОСТ 18724-88 | В70100020002 | пар | 16 | 28.10.2013 | Спецодежда |  | Складское хранение
АО "Байкалэнерго" | Саяногорск, ОП СТС | ВАЛЕНКИ НА РЕЗИНОВОЙ ПОДОШВЕ ТУ 6302912-002-90 27 | 370100200000 | пар | 25 | 2013-06-26 | Спецодежда |  | Складское хранение
АО "Байкалэнерго" | Саяногорск, ОП СТС | ВАЛЕНКИ НА РЕЗИНОВОЙ ПОДОШВЕ ТУ 6302912-002-90 28 | 370100300000 | пар | 14 | 04.07.2016 | Спецодежда |  | Складское хранение
АО "Байкалэнерго" | Саяногорск, ОП СТС | ВАЛЕНКИ НА РЕЗИНОВОЙ ПОДОШВЕ ТУ 6302912-002-90 29 | 370100400000 | пар | 9 | 27.08.2013 | Спецодежда |  | Складское хранение
АО "Байкалэнерго" | Саяногорск, ОП СТС | ВЕНТИЛЬ ИЗ КОВКОГО ЧУГУНА ДУ 25 РУ 16 15КЧ18П1 | 223411300000 | шт | 81 | 21.06.2013 | Запорная арматура |  | Складское хранение
АО "Байкалэнерго" | Саяногорск, ОП СТС | Вентиль стальной запорный Ду25 Ру16 15с65нж | 223202840000 | шт | 3 | 2013-06-20 | Запорная арматура |  | Складское хранение
АО "Байкалэнерго" | Саяногорск, ОП СТС | ВЕНТИЛЬ ИЗ КОВКОГО ЧУГУНА ДУ 40 РУ 16 15КЧ18П | 223415700000 | шт | 51 | 13.06.2013 | Запорная арматура |  | Складское хранение
АО "Байкалэнерго" | Саяногорск, ОП СТС | ВЕНТИЛЬ ИЗ КОВКОГО ЧУГУНА ДУ65 РУ16 15КЧ18П | 223414110000 | шт | 1 | 20.06.2013 | Запорная арматура |  | Складское хранение
АО "Байкалэнерго" | Саяногорск, ОП СТС | Клапан обратный Dу100 Pу16 Т=350 °С (Вода/Ст/под приварку) горизонтальный подъёмный с перепуском среды | Б20801040001 | шт | 1 | 30.08.2013 | Запорная арматура |  | Складское хранение
АО "Байкалэнерго" | Саяногорск, ОП СТС | Клапан регулирующий 6с-13-3 DN 150 мм, PN10 МПа,ТУ 3740-002-15365247-2004 | Б21900340002 | шт | 1 | 20.06.2013 | Запорная арматура |  | Складское хранение
АО "Байкалэнерго" | Саяногорск, ОП СТС | Лоток Л16-8/2 по серии 3.006.1-2.87 вып.1 (2970х1840х1030) | А21400240000 | шт | 10 | 22.03.2013 | ЖБИ |  | уличное хранение
АО "Байкалэнерго" | Саяногорск, ОП СТС | Механизм исполнительный МЭО 250/25-0,25у 99К | 223111370000 | шт | 2 | 2013-06-20 | Запорная арматура |  | Складское хранение
АО "Байкалэнерго" | Саяногорск, ОП СТС | Опора неподвижная 377х6 Ст.17Г1С ТС-670.00.00-028 | ЖД1100150000 | шт | 2 | 01.04.2013 | Металлоконструкции |  | Складское хранение
АО "Байкалэнерго" | Саяногорск, ОП СТС | Опора скользящая 377х4 Ст. 17Г1С ТС-624.000-040 | ЖД1100140000 | шт | 6 | 20.06.2013 20.06.2013 | Металлоконструкции |  | Складское хранение
АО "Байкалэнерго" | Саяногорск, ОП СТС | Плита перекрытия камер ПО-4 (1500*2300*200) серия 3.006.1-2.87 | А22500030000 | шт | 1 | 30.08.2013 19.09.2013 | ЖБИ (по чертежу) |  | уличное хранение, чертежи в наличии
АО "Байкалэнерго" | Саяногорск, ОП СТС | Плита дорожная ПД2-6 (2980х1480х180) Серия 3.503-17 выпуск 1 | ЕД5300010002 | шт | 1 | 31.07.2013 | ЖБИ (по чертежу) |  | уличное хранение, чертежи в наличии
АО "Байкалэнерго" | Саяногорск, ОП СТС | Плита перекрытия камер ПТП 28-16 (2780х1600х120) ГОСТ 13015-2012 | А22500110000 | шт | 1 | 30.08.2013 | ЖБИ (по чертежу) |  | уличное хранение, чертежи в наличии
АО "Байкалэнерго" | Саяногорск, ОП СТС | Плита дорожная 1П 30.20-30 (3000*2000*180) ГОСТ 21924.0-84 | ЕД5300040001 | шт | 2 | 31.07.2013 09.07.2013 | ЖБИ |  | уличное хранение, чертежи в наличии
АО "Байкалэнерго" | Саяногорск, ОП СТС | Плита перекрытия П21д-8 Серия 3.006.1-2.87 (740х2460х160) | А22100260001 | шт | 2 | 30.08.2013 | ЖБИ |  | уличное хранение, чертежи в наличии
АО "Байкалэнерго" | Саяногорск, ОП СТС | РЕЛЕ УКАЗАТЕЛЬНОЕ РУ-21/0.25 28 021 008.2 | 324724500000 | шт | 1 | 20.06.2013 | Низковольтная электротехническая продукция и изоляция |  | Складское хранение
АО "Байкалэнерго" | Саяногорск, ОП СТС | Тройник ф273 | 953589460000 | шт | 5 | 05.08.2013 | Детали трубопроводов |  | Складское хранение
АО "Байкалэнерго" | Саяногорск, ОП СТС | Труба ЧК Ду-150х2000 | ХИ0107600024 | пог. м | 2 | 22.03.2013 | Детали трубопроводов |  | Складское хранение
АО "Байкалэнерго" | Саяногорск, ОП СТС | Фланец 600-10-01-1-В Ст. 20-I ГОСТ 33259-2015 | ИД9700450000 | шт | 2 | 29.07.2013 | Детали трубопроводов |  | Складское хранение
АО "Байкалэнерго" | Саяногорск, ОП СТС | ШЕСТИГРАННИК 14СТ35 | 060787990000 | т | 0.016 | 2012 | Металлопрокат |  | Складское хранение
АО "Байкалэнерго" | Саяногорск, ОП СТС | Штуцер 219х7-200 2-11 ОСТ 34 10.762-97 ст. 20 | ЕА1200460000 | шт | 1 | 05.08.2013 | Детали трубопроводов |  | Складское хранение
АО "Байкалэнерго" | Саяногорск, ОП СТС | Щетки 12,5х44х40 ЭГ-14 | 721801770000 | шт | 53 | 09.04.2013 09.04.2013 | запасные части |  | Складское хранение
АО "Байкалэнерго" | Саяногорск, ОП СТС | ЩЕТКА 2501.3708050 | А90426240000 | шт | 90 | 20.06.2013 20.06.2013 | запасные части |  | Складское хранение
АО "Байкалэнерго" | Саяногорск, ОП СТС | Электропривод Н-Г-06.У-2 | ВЛ1700010003 | шт | 1 | 18.07.2013 | Электродвигателя |  | Складское хранение
ТД ЕСЭ | Братск | K 561 КТ3 МИКРОСХЕМА К 561 КТ3 | 411089300000 | шт | 10 | 2005-10-31 | Прочие вспомогательные материалы/оборудование | не потребно в дальнейшем применении
ТД ЕСЭ | Братск | баллон (сталь), 4 л. | 550701430000 | шт | 4 | 2012-09-14 | Мебель и тара | не потребно в дальнейшем применении
ТД ЕСЭ | Братск | баллон (сталь), 40л. | 550701460000 | шт | 4 | 2015-06-16 | Мебель и тара | не потребно в дальнейшем применении
ТД ЕСЭ | Братск | БОЛТ ОПОРНЫЙ 8БП.925.321 | 770010310000 | шт | 16 | 2017-05-23 | Автотранспорт, машины, оборудование и з/части | не потребно в дальнейшем применении
ТД ЕСЭ | Братск | ВКЛАДЫШ 8БП.253.408 | 770009850000 | шт | 16 | 2017-05-23 | запасные части | не потребно в дальнейшем применении
ТД ЕСЭ | Братск, Склад №4 БТСЛ | Вкладыш для дугогасительной камеры (ВН-16, ВН-17) | 271000010000 | шт | 8 | 16.10.2017 | запасные части | не потребно в дальнейшем применении
ТД ЕСЭ | Братск | ВКЛАДЫШ ДЛЯ ДУГОГАСИТЕЛЬНОЙ КАМЕРЫ ДЛЯ ВН-16, ВН-17 |  | шт | 9 | 2017-10-16 | запасные части
ТД ЕСЭ | Братск | ВТУЛКА ЗАЩИТНАЯ Н03.629.01.01.019 |  | шт | 1 | 2005-10-31 | втулка
ТД ЕСЭ | Братск | ВТУЛКА ЗАЩИТНАЯ НОЗ.629.01.01.019 (0603.40.1364.0003) |  | шт | 4 | 2011-04-04 | втулка
ТД ЕСЭ | Братск | ГАЙКА ДИН 934 А2-70 М16 (М16.5.10.01) | 630000230000 | шт | 777 | 2017-07-26 | метизы/запасные части | не потребно в дальнейшем применении
ТД ЕСЭ | Братск | Гасители вибрации ГПГ-1.6-11-350/13 | 233232030000 | шт | 46 | 2005-11-08 | Прочие вспомогательные материалы/оборудование | не потребно в дальнейшем применении
ТД ЕСЭ | Братск | Гасители вибрации ГПГ-3.2-13-550А/23-31 |  | шт | 3 | 2017-12-04 | Прочие вспомогательные материалы/оборудование
ТД ЕСЭ | Братск | Гаситель вибрации ГПГ-0,8-9,1-350А/10-13 |  | шт | 2 | 2016-03-09 | Прочие вспомогательные материалы/оборудование
ТД ЕСЭ | Братск | ГОЛОВКА ГЗ-125 | 540002200000 | шт | 1 | 2014-06-04 | Прочие вспомогательные материалы/оборудование | не потребно в дальнейшем применении
ТД ЕСЭ | Братск | Дроссель 1И 1000 ДНаТ 46-001 220В УХЛ с ИЗУ GALAD | Е13500220000 | шт | 6 | 2017-11-14 | Прочие вспомогательные материалы/оборудование | не потребно в дальнейшем применении
ТД ЕСЭ | Братск | З/ЧАСТИ АП-50Б-БК-2 БЛОККОНТАКТЫ | 340889100000 | шт | 19 | 2009-05-28 | Электротехнические изделия,оборудование, кабели, провода, трансформаторы | не потребно в дальнейшем применении
ТД ЕСЭ | Братск | ЗАДВИЖКА СТ.КЛИН.ДВУХДИСК.С ПАТР.ПОД ПРИВАРКУ 883-300-ЭА 883-300-ЭА |  | шт | 1 | 2017-09-07 | Трубы, детали трубопроводов, трубопроводная арматураи з/ч
ТД ЕСЭ | Братск | ЗАДВИЖКА СТ.КЛИН.ДВУХДИСК.САЛЬН.С ПАТР.ПОД ПРИВАР. 881-150-ЦЗ | 220412000000 | шт | 1 | 2007-06-20 | Трубы, детали трубопроводов, трубопроводная арматураи з/ч | не потребно в дальнейшем применении
ТД ЕСЭ | Братск | Задвижка стальная Ду400 Ру25 30с964нж (под привар) |  | шт | 8 | 2017-11-20 | Трубы, детали трубопроводов, трубопроводная арматураи з/ч
ТД ЕСЭ | Братск | ЗАДВИЖКА ЧУГУННАЯ ДУ 150 РУ10 30Ч906БР |  | шт | 5 | 2015-09-08 | Трубы, детали трубопроводов, трубопроводная арматураи з/ч
ТД ЕСЭ | Братск | ЗАДВИЖКА ЧУГУННАЯ ДУ 300 РУ 10 31Ч6БР |  | шт | 3 | 2017-09-22 | Трубы, детали трубопроводов, трубопроводная арматураи з/ч
ТД ЕСЭ | Братск | Зажим аппаратный 3А4А-400-Т | 233940150000 | шт | 22 | 2011-06-30 | Прочие вспомогательные материалы/оборудование | не потребно в дальнейшем применении
ТД ЕСЭ | Братск | Зажим переходной влагозащищенный ОН 640 | 234102830000 | шт | 6 | 2017-07-03 | Трубы, детали трубопроводов, трубопроводная арматураи з/ч | не потребно в дальнейшем применении
ТД ЕСЭ | Братск | Зажим плашечный ПАМ-2-1 | 232222890000 | шт | 3 | 2015-08-26 | Прочие вспомогательные материалы/оборудование | не потребно в дальнейшем применении
ТД ЕСЭ | Братск | Заземление переносное для распределительных устройств до 0,4 кВ типа ПЗРУ-1Н | 252906870000 | шт | 10 | 2017-07-21 | Электротехнические изделия,оборудование, кабели, провода, трансформаторы | не потребно в дальнейшем применении
ТД ЕСЭ | Братск | Заземление переносное ЗПЛ-1 (25 мм) | 252906000000 | шт | 4 | 2017-06-09 | Электротехнические изделия,оборудование, кабели, провода, трансформаторы | не потребно в дальнейшем применении
ТД ЕСЭ | Братск | ЗАЗЕМЛЕНИЕ ПЕРЕНОСНОЕ ЛИНЕЙНОЕЗПЛШМ-330-500 S=16 | 252905560000 | шт | 1 | 2013-08-09 | Электротехнические изделия,оборудование, кабели, провода, трансформаторы | не потребно в дальнейшем применении
ТД ЕСЭ | Братск | ЗНАК ГАЗОВЫЙ БАЛОН 100Х100 (ПЛЕНКА) |  | шт | 2 | 2014-06-23 | Прочие вспомогательные материалы/оборудование
ТД ЕСЭ | Братск | ЗНАК НЕ ВКЛЮЧАТЬ РАБОТА НА ЛИНИИ 100Х200 (ПЛЕНКА) |  | шт | 20 | 2014-06-23 | Прочие вспомогательные материалы/оборудование
ТД ЕСЭ | Братск | ЗНАК ОСТОРОЖНО. АККУМУЛЯТОРНЫЕ БАТАРЕИ 250Х250(ПЛАСТИК 3ММ) |  | шт | 3 | 2015-01-12 | Прочие вспомогательные материалы/оборудование
ТД ЕСЭ | Братск | ЗНАК РАБОТАТЬ ЗДЕСЬ 200Х200(МЕТАЛЛ) |  | шт | 20 | 2015-01-12 | Прочие вспомогательные материалы/оборудование
ТД ЕСЭ | Братск, Склад №4 БТСЛ | ЗНАК УКАЗАТЕЛЬ ВЫХОДА, ПЛАСТИК 300Х150 |  | шт | 20 | 30.05.2016 | Прочие вспомогательные материалы/оборудование
ТД ЕСЭ | Братск | Изолятор ИПТВ-1/1000-01 к ТМ 630 кВА | 240011320000 | шт | 3 | 13.10.2017 | Низковольтная электротехническая продукция и изоляция | не потребно в дальнейшем применении
ТД ЕСЭ | Братск | Изоляторы ЛК 120/110 | 224310700000 | шт | 3 | 2012-07-02 | Электротехнические изделия,оборудование, кабели, провода, трансформаторы | не потребно в дальнейшем применении
ТД ЕСЭ | Братск | Изоляторы НС-18А | 390403300000 | шт | 11 | 2009-05-12 | Электротехнические изделия,оборудование, кабели, провода, трансформаторы | не потребно в дальнейшем применении
ТД ЕСЭ | Братск | Кабель Belden 8770 |  | км | 0.31 | 2016-03-22 | Электротехнические изделия,оборудование, кабели, провода, трансформаторы | не потребно в дальнейшем применении
ТД ЕСЭ | Братск | Кабель КГ-ХЛ 5х6 | 354426160000 | км | 0.6 | 2014-05-15 | Электротехнические изделия,оборудование, кабели, провода, трансформаторы | не потребно в дальнейшем применении
ТД ЕСЭ | Братск | Кабель ПВХ ИЗОЛ.ПВХ ОБОЛ.НАПР.1КВ 4-ЖИЛ.СЕЧ.4Х240ММ\2 АВВГ 4Х240-1 | 353711730000 | км | 0.03 | 2012-01-23 | Электротехнические изделия,оборудование, кабели, провода, трансформаторы | не потребно в дальнейшем применении
ТД ЕСЭ | Братск | Кабель ПВХ ИЗОЛ.ПВХ ОБОЛ.НАПР.660В 2-ЖИЛЬН.СЕЧ.4ММ\2 АВВГ 2Х4-660 | 352606030000 | км | 0.2 | 2008-08-29 | Электротехнические изделия,оборудование, кабели, провода, трансформаторы | не потребно в дальнейшем применении
ТД ЕСЭ | Братск | Кабель ПВХ ИЗОЛ.ПВХ ОБОЛ.НАПР.660В 4-Ж.СЕЧ.3Х4+1Х2.5ММ\2 АВВГ 3Х4+1Х2.5-660 | 352606390000 | км | 0.325 | 2011-10-06 | Электротехнические изделия,оборудование, кабели, провода, трансформаторы | не потребно в дальнейшем применении
ТД ЕСЭ | Братск | Кабель ПОЛИЭТИЛЕНОВАЯ ИЗОЛЯЦ.И ОБОЛОЧКА(ВЧ)МЕСТНОЙ СВЯЗИ КСПП 1Х4Х0.9 | 357163100000 | км | 1.252 | 2010-05-26 | Электротехнические изделия,оборудование, кабели, провода, трансформаторы | не потребно в дальнейшем применении
ТД ЕСЭ | Братск | Каток опорный Т35-21-001-02СБ | 200114170000 | шт | 4 | 2017-03-27 | Дорожно-строительное оборудование и з/части | не потребно в дальнейшем применении
ТД ЕСЭ | Братск | КАТУШКА К ПУСКАТЕЛЮ ПМА 3000 220В | 620207580000 | шт | 3 | 2010-09-07 | Электротехнические изделия,оборудование, кабели, провода, трансформаторы | не потребно в дальнейшем применении
ТД ЕСЭ | Братск | Лампа галогеновая MR11 50W GU5.3 230V Navigator 94 224 2000h | А43900500000 | шт | 9 | 2017-12-01 | Низковольтная электротехническая продукция и изоляция | не потребно в дальнейшем применении
ТД ЕСЭ | Братск | ЛАМПА КСЕНОНОВАЯ ДКсТ 20000-3 Россия | 140021130000 | шт | 2 | 2015-10-09 | Низковольтная электротехническая продукция и изоляция | не потребно в дальнейшем применении
ТД ЕСЭ | Братск | ЛАМПА Ц220-230-25 Е27/В 225-25-3/ | 140701400000 | шт | 590 | 2017-08-24 | Низковольтная электротехническая продукция и изоляция | не потребно в дальнейшем применении
ТД ЕСЭ | Братск | Лоток Л15-8 (2985*1840*720) | 20115260000 | шт | 3 | 2017-02-07 | низковольтная электротехническая продукция и изоляция | не потребно в дальнейшем применении
ТД ЕСЭ | Братск, Склад №5 БТСЛ | Манометр МП2-УУ2-40,0 (kgf/cm2) | нет | шт | 1 | 08.02.2016 | Инструменты и приборы
ТД ЕСЭ | Братск | НАБИВКА АС 14*14 | 690013300000 | кг | 20 | 2017-07-25 | Строительные материалы и оборудование
ТД ЕСЭ | Братск | Наконечник для шаговой пипетки Ленпипет Степпер (Объем - 5,0 мл) | 550415890000 | упак | 20 | 2016-07-18 | Прочие вспомогательные материалы/оборудование | не потребно в дальнейшем применении
ТД ЕСЭ | Братск | Отвод 90 377х10 - Ст.20 ГОСТ 30753-2001 | нет | шт | 1 | 2010-05-21 | Трубы, детали трубопроводов, трубопроводная арматураи з/ч
ТД ЕСЭ | Братск | Очки защитные поликарбонатные QX2000 04-1022-0146 желтые | 560241060000 | шт | 6 | 2017-10-24 | СИЗ, обувь и одежда | не потребно в дальнейшем применении
ТД ЕСЭ | Братск | ПАРОНИТ ОБЩЕГО НАЗНАЧЕНИЯ О,5 ММ ПОН-Б ГОСТ 481-80 | 690062500000 | кг | 5.7 | 2017-12-29 | Прочие вспомогательные материалы/оборудование | не потребно в дальнейшем применении
ТД ЕСЭ | Братск | Патрон ПТ-1.2-10-50-12.5 У3 | 251827510000 | шт | 3 | 2017-12-05 | Прочие вспомогательные материалы/оборудование | не потребно в дальнейшем применении
ТД ЕСЭ | Братск | ПОДШИПНИК 7505 | 150129460000 | шт | 1 | 2017-05-19 | подшипник
ТД ЕСЭ | Братск | Провод МЕДН.ЖИЛ.ПВХ ИЗОЛ.ОГРАНИЧ.ГИБК.450В 1-ЖИЛ.16ММ\2 ПВ1 1Х16 | 355109160000 | км | 0.3 | 2008-08-29 | Электротехнические изделия,оборудование, кабели, провода, трансформаторы | не потребно в дальнейшем применении
ТД ЕСЭ | Братск | Провод медный гибкий ПМГ5 6 | 351721060000 | км | 1.18 | 2015-09-11 | Электротехнические изделия,оборудование, кабели, провода, трансформаторы | не потребно в дальнейшем применении
ТД ЕСЭ | Братск | ПРОКЛАДКА ЦИЛИНДРА 168850 | 760101670000 | шт | 70 | 2017-12-12 | Автотранспорт, машины, оборудование и з/части | не потребно в дальнейшем применении
ТД ЕСЭ | Братск | ПРУТОК БРОНЗОВЫЙ Ф35 ММ БРАЖМЦ 10-3-1,5 ГОСТ 1628-78 | 30155380000 | кг | 20.4 | 2016-12-15 | металлолом | не потребно в дальнейшем применении
ТД ЕСЭ | Братск | Радиостанция MOTOROLA СР140 146-174 МГЦ (MDH65KDC9AA2_N) | 665485290000 | шт | 1 | 2011-04-19 | Инструменты и приборы | не потребно в дальнейшем применении
ТД ЕСЭ | Братск | РЕЗИСТР: РЕЗИСТОР С5-36В-100-470 ОМ С5-36В-100-470 ОМ 100ВТ 470 ОМ | 413835500000 | шт | 59 | 2005-10-31 | Электротехнические изделия,оборудование, кабели, провода, трансформаторы | не потребно в дальнейшем применении
ТД ЕСЭ | Братск | Реле промежуточное РПУ-1 220В 50Гц | 323687690000 | шт | 3 | 2016-01-27 | Электротехнические изделия,оборудование, кабели, провода, трансформаторы | не потребно в дальнейшем применении
ТД ЕСЭ | Братск | Соединитель (розетка) 2РТ48П20НШ-1А | 347417510000 | шт | 5 | 2017-06-22 | Низковольтная электротехническая продукция и изоляция | не потребно в дальнейшем применении
ТД ЕСЭ | Братск | Строп В 10 м | нет | шт | 8 | 2017-06-02 | канаты/стропы/ремни | нет
ТД ЕСЭ | Братск | ТАБЛИЧКА ОТВЕТСТВЕННЫЙ ЗА ПОЖАРНУЮ БЕЗОПАСНОСТЬ (ПЛАСТИК3ММ) 250Х250 | 560674260000 | шт | 1 | 2017-07-05 | Противопожарное оборудование и продукция
ТД ЕСЭ | Братск | ТРАНЗИСТОР КТ 958 А КТ 958 А КТ 958 А | 412005550000 | шт | 4 | 2007-06-29 | Электротехнические изделия,оборудование, кабели, провода, трансформаторы | не потребно в дальнейшем применении
ТД ЕСЭ | Братск | Тройник сварной равнопроходной 426х8х7-1,0 Ст.20 ОСТ 34-10-762-97 | 40214020000 | шт | 1 | 2012-08-17 | Трубы, детали трубопроводов, трубопроводная арматураи з/ч | не потребно в дальнейшем применении
ТД ЕСЭ | Братск | ТРОЙНИК ЧУГУННЫЙ Ф 25 | 40209300000 | шт | 10 | 2015-10-19 | Трубы, детали трубопроводов, трубопроводная арматураи з/ч
ТД ЕСЭ | Братск | Фильтр ДОТпро 150 м А1В1Е1К1Р3D | 560021740000 | шт | 2 | 2017-08-09 | фильтровальные материалы | не потребно в дальнейшем применении
ТД ЕСЭ | Братск | Фланец 12821-80 Ду150 Ру10 | 224492880000 | шт | 4 | 2013-08-22 | Трубы, детали трубопроводов, трубопроводная арматураи з/ч | не потребно в дальнейшем применении
ТД ЕСЭ | Братск | ФЛАНЕЦ СТАЛЬНОЙ СТАЛЬ 09Г2С 12821-20 ДУ600 РУ16 | 224401300000 | шт | 2 | 2016-04-01 | Трубы, детали трубопроводов, трубопроводная арматураи з/ч | не потребно в дальнейшем применении
ТД ЕСЭ | Братск | ХАЛАТ РАБОЧИЙ ЖЕНСКИЙ ТК.Х/Б ГОСТ 12.4.131-83 60-62/170-176/ | 360214100000 | шт | 1 | 2016-11-28 | СИЗ, обувь и одежда | не потребно в дальнейшем применении | заводские сети 21г
ТД ЕСЭ | Братск | Шайба изолирующая 8БП.713.967 | 770009890000 | шт | 182 | 2017-05-30 | Автотранспорт, машины, оборудование и з/части
ТД ЕСЭ | Братск | Шайба изоляционная 8БП.710.119 | 770009830000 | шт | 7 | 2017-05-30 | Автотранспорт, машины, оборудование и з/части
ТД ЕСЭ | Братск | ШПИНДЕЛЬ 588-20-6 | 500104770000 | шт | 2 | 2016-07-19 | Прочие вспомогательные материалы/оборудование | не потребно в дальнейшем применении
ТД ЕСЭ | Братск | ШТОК КГ.6.320 | 820227780000 | шт | 20 | 2006-11-28 | Прочие вспомогательные материалы/оборудование | не потребно в дальнейшем применении
ТД ЕСЭ | Братск | Электрогенератор DY3000LX-электростартер 64/1/10 (электростанция Geko) | 390506850000 | шт | 1 | 2016-04-12 | Инструменты и приборы | не потребно в дальнейшем применении
ТД ЕСЭ | Братск | Пускатель электромагнитный реверсивный ПМ12-010-600 U~220B с контактной стойкой к пускателям (2р+2з) |  | шт | 4 | 2016-11-14 | Электротехнические изделия,оборудование, кабели, провода, трансформаторы | 1шт -апрель 21г., 3шт не востребовано | удовлетворительное
ТД ЕСЭ | Ангарск Склад №2 | Кран шаровой стальной Ду032 Ру40 фланцевый (Рраб не более 12бар) (БИВАЛ КШГ.12.032.40 Ф/Ф) | Б22501650000 | шт | 4 | 26.07.2018 | Трубы, детали трубопроводов, трубопроводная арматураи з/ч |  | удовлетворительное
ТД ЕСЭ | Ангарск | 5ЛХ.550.073 Контакт к ПАЕ-300 неподвижный (БАШМАК) |  | шт | 5 | 2009-11-06 | Электротехнические изделия,оборудование, кабели, провода, трансформаторы
ТД ЕСЭ | Ангарск | 9518100 РК Клемная коробка 182х180х111 |  | шт | 1 | 2011-10-24 | Электротехнические изделия,оборудование, кабели, провода, трансформаторы
ТД ЕСЭ | Ангарск | BC-MW блок питания и заряда для расходомера Katflow 200-230 |  | компл | 1 | 2013-11-22 | Электротехнические изделия,оборудование, кабели, провода, трансформаторы
ТД ЕСЭ | Ангарск | C9700А КАРТРИДЖ HP черный для Color LJ 1500/2500 |  | шт | 1 | 2017-07-21 | Вычислительная, множительная техника, комплектующие и расходные материалы
ТД ЕСЭ | Ангарск | DIN-рейка низкая перфорированная (PROFILATI PRO01102100204000 - TS35F6) |  | м | 1 | 2012-09-14 | Прочие вспомогательные материалы/оборудование
ТД ЕСЭ | Ангарск | DKC Усиленный клеммный блок (2х8мод.) в комплекте с крепежом |  | шт | 6 | 2013-09-16 | Электротехнические изделия,оборудование, кабели, провода, трансформаторы
ТД ЕСЭ | Ангарск | LSA-PLUS ПЛИНТЫ 2/8 С НЕРАЗМЫКАЕМЫМИ КОНТАКТАМИ LSA-PLUS МАРКИРОВКА 0...7 | 660120100000 | шт | 8 | 2007-12-01 | Электротехнические изделия,оборудование, кабели, провода, трансформаторы
ТД ЕСЭ | Ангарск | LSA-PROFIL Плинт размыкаемый на 10 пар марк. 0...9 (Плинт 10х2 с разрывными контактами) | 660120030000 | шт | 2 | 2010-11-12 | Электротехнические изделия,оборудование, кабели, провода, трансформаторы
ТД ЕСЭ | Ангарск Склад №2 | SNMP-АДАПТЕР ДЛЯ MONOLITH | 667012650000 | шт | 1 | 10.07.2017 | Электротехнические изделия,оборудование, кабели, провода, трансформаторы |  | удовлетворительное
ТД ЕСЭ | Ангарск | Авт. А3716 БХЛ3 Iб.н 32А Iн.раб.40А 2 Iн.раб. |  | шт | 2 | 2012-09-14 | Прочие вспомогательные материалы/оборудование
ТД ЕСЭ | Ангарск | АВТОМАТ АП50Б 3МТ IН=1.6А 3.5IН |  | шт | 4 | 2005-12-30 | Электротехнические изделия,оборудование, кабели, провода, трансформаторы
ТД ЕСЭ | Ангарск | АВТОМАТ А 63 МУЗ.10А.ОТС 10 |  | шт | 3 | 2011-10-04 | Электротехнические изделия,оборудование, кабели, провода, трансформаторы
ТД ЕСЭ | Ангарск | Автомат А3716 БХЛ3 Iб.н 160А Iн.раб.80А 2 Iн.раб. |  | шт | 1 | 2012-09-14 | Электротехнические изделия,оборудование, кабели, провода, трансформаторы
ТД ЕСЭ | Ангарск | АВТОМАТ А-379Б2 У3 630А 660В |  | шт | 1 | 2009-08-19 | Электротехнические изделия,оборудование, кабели, провода, трансформаторы
ТД ЕСЭ | Ангарск | АВТОМАТ ДИФФЕРЕНЦИАЛЬНЫЙ С45L+C4 16А 30 мА |  | шт | 2 | 2016-07-05 | Электротехнические изделия,оборудование, кабели, провода, трансформаторы
ТД ЕСЭ | Ангарск | Автоматический выключатель А63-МУ3 IН=2 А Iотс=2Iном 220В |  | шт | 2 | 2010-08-18 | Электротехнические изделия,оборудование, кабели, провода, трансформаторы
ТД ЕСЭ | Ангарск | Автоматический выключатель питания ИКТ Schneider Electric С60N-AC 3А 2х. полюсн., характ. В |  | шт | 3 | 2014-09-16 | Электротехнические изделия,оборудование, кабели, провода, трансформаторы
ТД ЕСЭ | Ангарск | Автотрансформатор TSG2-9 0-430B,12A |  | шт | 1 | 2017-02-14 | Электротехнические изделия,оборудование, кабели, провода, трансформаторы
ТД ЕСЭ | Ангарск | Аккумулятор CSB GP-1270F2/Yuasa NP7-12/GP1272F2 (12V,7.0Ah) для UPS (Аккумуляторная батарея 12В, 7А/ч АКБ) |  | шт | 16 | 2016-12-01 | аккумулятор
ТД ЕСЭ | Ангарск | АККУМУЛЯТОР MOTOROLA HNN9013 |  | шт | 1 | 2015-12-22 | аккумулятор
ТД ЕСЭ | Ангарск | АККУМУЛЯТОР RNN4008 АТЕХ |  | шт | 1 | 2009-10-19 | аккумулятор
ТД ЕСЭ | Ангарск | Аккумулятор для ноутбука Asus Li-Ion Battery Pack A32-K52, 4400mAh, 10.8V,47Wh |  | шт | 1 | 2017-11-16 | аккумулятор
ТД ЕСЭ | Ангарск | Аккумулятор для ноутбука Dell Battery Module Type GD761, 11.1V, 53Wh |  | шт | 1 | 2017-11-16 | аккумулятор
ТД ЕСЭ | Ангарск | Аккумулятор для радиостанции Icom F16 BP-210N |  | шт | 2 | 2013-10-18 | аккумулятор
ТД ЕСЭ | Ангарск | Аккумуляторная батарея AQQU MP1280 |  | шт | 7 | 2012-12-14 | аккумулятор
ТД ЕСЭ | Ангарск | Аккумуляторная батарея B.B.Battery BPS 100-12 12V 100Ah |  | шт | 8 | 2014-05-22 | аккумулятор
ТД ЕСЭ | Ангарск | Аккумуляторная батарея литий-ион RLN6305 |  | шт | 4 | 2013-07-11 | аккумулятор
ТД ЕСЭ | Ангарск | Аккумуляторные батареи COSLIGHT 6-GFM-65X |  | шт | 2 | 2013-11-06 | аккумулятор
ТД ЕСЭ | Ангарск | Аккумуляторные батареи FIAMM 12FLB450 |  | шт | 1 | 2011-08-31 | аккумулятор
ТД ЕСЭ | Ангарск | АМПЕР.М381 М381 0-50 А |  | шт | 11 | 2006-11-15 | Электротехнические изделия,оборудование, кабели, провода, трансформаторы
ТД ЕСЭ | Ангарск | АМПЕР.М381 М381 0-75 А |  | шт | 6 | 2006-11-15 | Электротехнические изделия,оборудование, кабели, провода, трансформаторы
ТД ЕСЭ | Ангарск | АМПЕРМЕТР Д5080 5А 10А КЛ.0.2 |  | шт | 1 | 2014-11-24 | Инструменты и приборы
ТД ЕСЭ | Ангарск | Амперметр постоянного тока М381.1 0-5мА |  | шт | 20 | 2017-07-07 | Инструменты и приборы
ТД ЕСЭ | Ангарск | Амперметр М381 0-2кА |  | шт | 1 | 2016-01-19 | Инструменты и приборы
ТД ЕСЭ | Ангарск | АМПЕРМЕТР М381 0-30МА 0-30МА |  | шт | 2 | 2005-12-30 | Инструменты и приборы
ТД ЕСЭ | Ангарск | Амперметр М381.1 15мВ |  | шт | 1 | 2017-10-26 | Инструменты и приборы
ТД ЕСЭ | Ангарск | Амперметр М42300 0-100 МКА |  | шт | 20 | 2008-09-05 | Инструменты и приборы
ТД ЕСЭ | Ангарск | Амперметр М42300 0-200МКА |  | шт | 1 | 2008-09-05 | Инструменты и приборы
ТД ЕСЭ | Ангарск | Амперметр М4264М А 0-10 1,5 В ОО |  | шт | 2 | 2015-08-03 | Инструменты и приборы
ТД ЕСЭ | Ангарск | АМПЕРМЕТР ПЕРЕМЕННОГО ТОКА Э365 0-150 А |  | шт | 1 | 2013-02-27 | Инструменты и приборы
ТД ЕСЭ | Ангарск | Амперметр переменного тока Э365.1-1 400А 400/5А |  | шт | 1 | 2017-10-26 | Инструменты и приборы
ТД ЕСЭ | Ангарск | Амперметр переменного тока Э365.1-1 600А 600/5А |  | шт | 6 | 2013-02-27 | Инструменты и приборы
ТД ЕСЭ | Ангарск | Амперметр переменного тока Э365.1-1 800А 800/5А |  | шт | 1 | 2013-02-27 | Инструменты и приборы
ТД ЕСЭ | Ангарск | АМПЕРМЕТР ПЕРЕМЕННОГО ТОКА Э365.1-2 100/5 А 100-600 А |  | шт | 5 | 2013-10-14 | Инструменты и приборы
ТД ЕСЭ | Ангарск | Амперметр переменного тока Э365-2 150/5 А 800 А |  | шт | 6 | 2013-02-27 | Инструменты и приборы
ТД ЕСЭ | Ангарск | Амперметр переменного тока Э365-2 300/5 А 1500 А |  | шт | 2 | 2013-02-27 | Инструменты и приборы
ТД ЕСЭ | Ангарск | АМПЕРМЕТР ПЕРЕМЕННОГО ТОКА Э8030 75/5 А 75А |  | шт | 1 | 2008-12-09 | Инструменты и приборы
ТД ЕСЭ | Ангарск, Склад №2 АТСЛ | АМПЕРМЕТР ПЕРЕМЕННОГО ТОКА Э8030 М1 600/5 А 600А |  | шт | 1 | 04.10.2017 | Инструменты и приборы
ТД ЕСЭ | Ангарск, Склад №2 АТСЛ | АМПЕРМЕТР ПЕРЕМЕННОГО ТОКА Э8030М1 400/5 А 400А |  | шт | 1 | 24.11.2017 | Инструменты и приборы
ТД ЕСЭ | Ангарск | АМПЕРМЕТР ПОСТОЯННОГО ТОКА М381 М381 0-100 МА |  | шт | 3 | 2005-12-30 | Инструменты и приборы
ТД ЕСЭ | Ангарск | АМПЕРМЕТР ПОСТОЯННОГО ТОКА М381 М381 0-30 МА |  | шт | 2 | 2005-12-30 | Инструменты и приборы
ТД ЕСЭ | Ангарск | АМПЕРМЕТР ПОСТОЯННОГО ТОКА М381 М381 0-300 А |  | шт | 2 | 2009-08-31 | Инструменты и приборы
ТД ЕСЭ | Ангарск | АМПЕРМЕТР ПОСТОЯННОГО ТОКА М381 М381 0-750 А |  | шт | 3 | 2009-08-31 | Инструменты и приборы
ТД ЕСЭ | Ангарск | Амперметр постоянного тока М381.1 0-150 А |  | шт | 2 | 2015-05-20 | Инструменты и приборы
ТД ЕСЭ | Ангарск | АМПЕРМЕТР ПОСТОЯННОГО ТОКА М42301 М42301 0-1 А |  | шт | 1 | 2006-08-24 | Инструменты и приборы
ТД ЕСЭ | Ангарск | АМПЕРМЕТР ПОСТОЯННОГО ТОКА М42301 МА 0-20 1,5 В 00 (Миллиамперметр) |  | шт | 2 | 2015-09-01 | Инструменты и приборы
ТД ЕСЭ | Ангарск | Амперметр постоянного тока М4264М МА 0-5 1,5 В 00 (Миллиамперметр) |  | шт | 3 | 2015-09-01 | Инструменты и приборы
ТД ЕСЭ | Ангарск | АМПЕРМЕТР ПОСТОЯННОГО ТОКА М4278 0-10МА |  | шт | 10 | 2005-12-30 | Инструменты и приборы
ТД ЕСЭ | Ангарск | АНОДНОЕ СЕРЕБРО |  | кг | 7.15 | 2006-10-27 | Прочие вспомогательные материалы/оборудование
ТД ЕСЭ | Ангарск | АППАРАТ ВОЗДУШНО-ПЛАЗМЕННОЙ РЕЗКИ МУЛЬТИПЛАЗ-15000 |  | шт | 2 | 2017-09-26 | Электроды, сварочное оборудование
ТД ЕСЭ | Ангарск | АППАРАТ НАПРАВЛЯЮЩИЙ Н18.23.10.14 | 51030200000 | шт | 1 | 2010-05-11 | насосно/компрессорное оборудование и з/ч
ТД ЕСЭ | Ангарск | АППАРАТ НАПРАВЛЯЮЩИЙ АППАРАТ 1-2СТ. 20Х13 Н.18.38.40.04 |  | шт | 2 | 2006-09-01 | насосно/компрессорное оборудование и з/ч
ТД ЕСЭ | Ангарск Склад №1 | АРМАТУРА А-1 14 3сп |  | т | 0.002 | 14.08.2019 | Металлоизделия и металлопрокат |  | удовлетворительное
ТД ЕСЭ | Ангарск Склад №2 | Арматура светосигнальная СКЛ-1А-Б-2-220 |  | шт | 25 | 05.09.2019 | Металлоизделия и металлопрокат |  | удовлетворительное, ТМЦ без движения менее года, вовлекается в производство
ТД ЕСЭ | Ангарск Склад №2 | Арматура светосигнальная СКЛ-1А-К-2-220 |  | шт | 25 | 05.09.2019 | Металлоизделия и металлопрокат |  | удовлетворительное
ТД ЕСЭ | Ангарск Склад №1 | Арматурная сталь 10А-III ГОСТ 5781-82 ст 25ГС |  | т | 0.84 | 14.11.2019 | Металлоизделия и металлопрокат |  | удовлетворительное, ТМЦ без движения менее года, вовлекается в производство
ТД ЕСЭ | Ангарск Склад №1 | Арматурная сталь 16А-I ГОСТ 5781-82 |  | т | 0.1 | 14.11.2019 | Металлоизделия и металлопрокат |  | удовлетворительное, ТМЦ без движения менее года, вовлекается в производство
ТД ЕСЭ | Ангарск Склад №1 | Арматурная сталь 20А-III 25ГС ГОСТ 5781-82 |  | т | 0.405 | 04.12.2019 | Металлоизделия и металлопрокат |  | удовлетворительное, ТМЦ без движения менее года, вовлекается в производство
ТД ЕСЭ | Ангарск Склад №2 | Асбест хризотиловый марки 6-30 ГОСТ 12871-2013 |  | т | 57.4 | 17.10.2019 | Строительные материалы и оборудование |  | удовлетворительное, ТМЦ без движения менее года, вовлекается в производство
ТД ЕСЭ | Ангарск Склад №1 | БАЛКА 16 СТ 3ПС5 |  | т | 0.57 | 12.09.2019 | Металлоизделия и металлопрокат |  | удовлетворительное
ТД ЕСЭ | Ангарск Склад №2 | Балка колосниковая КТ176В.00.034 (котел "Универсал") |  | шт | 5 | 17.07.2018 | Металлоизделия и металлопрокат |  | удовлетворительное
ТД ЕСЭ | Ангарск | БАЛКА ПЕРЕД.ПОДВЕСКИ 3205-3001010 | 170200200000 | шт | 1 | 2005-12-30 | Автотранспорт, машины, оборудование и з/части |  | оприходование в 2005 году остатков от Иркутскэнерго, ПАО
ТД ЕСЭ | Ангарск | БАЛКА ПЕРЕДНЕЙ ОСИ (ГОЛАЯ) 3205-3001010-01 |  | шт | 1 | 2006-04-11 | Автотранспорт, машины, оборудование и з/части
ТД ЕСЭ | Ангарск | БАЛКА ПЕРЕДНЯЯ (ГОЛАЯ) 3110-2801100-01 |  | шт | 2 | 2005-12-30 | Автотранспорт, машины, оборудование и з/части
ТД ЕСЭ | Ангарск | Балки роликоопоры 30 ч.ЛК 001.22.10.00 |  | шт | 171 | 2011-07-27 | Автотранспорт, машины, оборудование и з/части
ТД ЕСЭ | Ангарск | БАЛЛАСТ БЛ-400-1 |  | шт | 55 | 2005-12-30 | Прочие вспомогательные материалы/оборудование
ТД ЕСЭ | Ангарск | баллон (сталь), 4 л. |  | шт | 2 | 2012-09-14 | Мебель и тара
ТД ЕСЭ | Ангарск Склад №2 | баллон (углеродистая сталь) с вентелем, 4л |  | шт | 1 | 08.08.2018 | баллон |  | удовлетворительное, корректировка заявки филиала
ТД ЕСЭ | Ангарск | Баллон из углеродистой стали с вентилем КВ-1 М (10 лит.) |  | шт | 18 | 2010-05-27 | Мебель и тара
ТД ЕСЭ | Ангарск | Баллон из углеродистой стали с вентилем КВ-1 М (4 лит.) | 550700770000 | шт | 52 | 2015-09-02 | Мебель и тара
ТД ЕСЭ | Ангарск | Бандаж 8 ступени 42х4х145 (М-361-20-39) |  | шт | 4 | 2009-05-25 | запасные части
ТД ЕСЭ | Ангарск | Бандаж 8 ступени 42х4х170 (М-361-20-38) |  | шт | 25 | 2009-05-25 | запасные части
ТД ЕСЭ | Ангарск | Батарея аккумуляторная WBR GP12120 |  | шт | 14 | 2016-10-19 | аккумулятор
ТД ЕСЭ | Ангарск | БАШМАКИ К ЛЕСАМ |  | шт | 50 | 2009-01-12 | Прочие вспомогательные материалы/оборудование
ТД ЕСЭ | Ангарск Склад №2 | Белье муж, утепл х/б, р.48-50/рост 170-176, ТР ТС 017/2011 |  | компл | 2 | 03.12.2019 | СИЗ, обувь и одежда |  | удовлетворительное, ТМЦ без движения менее года, вовлекается в производство
ТД ЕСЭ | Ангарск Склад №2 | Белье муж, утепл х/б, р.52-54/рост 170-176, ТР ТС 017/2011 |  | компл | 6 | 03.12.2019 | СИЗ, обувь и одежда |  | удовлетворительное, ТМЦ без движения менее года, вовлекается в производство
ТД ЕСЭ | Ангарск Склад №2 | Белье муж, утепл х/б, р.52-54/рост 182-188, ТР ТС 017/2011 |  | компл | 1 | 03.12.2019 | СИЗ, обувь и одежда |  | удовлетворительное, ТМЦ без движения менее года, вовлекается в производство
ТД ЕСЭ | Ангарск Склад №2 | Белье муж, утепл х/б, р.60-62/рост 182-188, ТР ТС 017/2011 |  | компл | 1 | 03.12.2019 | СИЗ, обувь и одежда |  | удовлетворительное, ТМЦ без движения менее года, вовлекается в производство
ТД ЕСЭ | Ангарск | БЕЛЬЕ НАТЕЛЬНОЕ С НАЧЕСОМ 56-58/158-164 |  | компл | 1 | 2017-10-11 | СИЗ, обувь и одежда
ТД ЕСЭ | Ангарск | БЕЛЬЕ НАТЕЛЬНОЕ С НАЧЕСОМ 60-62/158-164 |  | компл | 1 | 2016-02-20 | СИЗ, обувь и одежда
ТД ЕСЭ | Ангарск Склад №2 | било РК 1867* |  | шт | 2 | 16.08.2019 | запасные части |  | удовлетворительное, ТМЦ без движения менее года, вовлекается в производство
ТД ЕСЭ | Ангарск | БЛОК ЗАЖИМОВ (ПРОХОДН.) БЗ24-4П16-В/В-10 340 161 012.01 |  | шт | 36 | 2012-05-04 | Электротехнические изделия,оборудование, кабели, провода, трансформаторы
ТД ЕСЭ | Ангарск | БЛОК ЗАЖИМОВ (ПРОХОДН.) БЗН24-16П63-В/В-5 5 ЗАЖИМОВ 340 630 502.01 63А |  | шт | 1 | 2012-12-11 | Электротехнические изделия,оборудование, кабели, провода, трансформаторы
ТД ЕСЭ | Ангарск | Блок контроля сопротивлений БКС-3 с двумя датчиками ДУ УХЛ3 |  | шт | 5 | 2013-01-16 | Электротехнические изделия,оборудование, кабели, провода, трансформаторы
ТД ЕСЭ | Ангарск | Блок контроля целостности линий громкоговорителей SC-6224 |  | шт | 1 | 2016-12-23 | Электротехнические изделия,оборудование, кабели, провода, трансформаторы
ТД ЕСЭ | Ангарск | БЛОК ПИТАНИЯ БЭ-1104А 09 104 001.1 |  | шт | 2 | 2005-10-31 | Электротехнические изделия,оборудование, кабели, провода, трансформаторы
ТД ЕСЭ | Ангарск Склад №2 | Блок питания 450W Exegate AAA450, ATX, 8cm fan, 24p+4p, 2*SATA, 1*IDE |  | шт | 11 | 23.12.2019 | Электротехнические изделия,оборудование, кабели, провода, трансформаторы |  | удовлетворительное, ТМЦ без движения менее года, вовлекается в производство
ТД ЕСЭ | Ангарск Склад №2 | Блок питания 500W Exegate AA500, ATX, 8cm fan, 24p+4p, 2*SATA, 1*IDE |  | шт | 54 | 24.12.2019 | Электротехнические изделия,оборудование, кабели, провода, трансформаторы |  | удовлетворительное, ТМЦ без движения менее года, вовлекается в производство
ТД ЕСЭ | Ангарск | Блок питания Accord ACC-350W-12 |  | шт | 1 | 2017-11-16 | Электротехнические изделия,оборудование, кабели, провода, трансформаторы
ТД ЕСЭ | Ангарск Склад №2 | Блок питания InWin Powerman 600W [PM-600ATX-F-BL] |  | шт | 2 | 23.12.2019 | Электротехнические изделия,оборудование, кабели, провода, трансформаторы |  | удовлетворительное
ТД ЕСЭ | Ангарск | БЛОК ПИТАНИЯ И ЗАРЯДА БПЗ-402 09 405 001.2 |  | шт | 2 | 2008-10-31 | Электротехнические изделия,оборудование, кабели, провода, трансформаторы
ТД ЕСЭ | Ангарск | Блок пружинный 08 ОСТ 24.125.166-01 |  | шт | 1 | 2015-08-03 | пружины/блоки пружинные
ТД ЕСЭ | Ангарск Склад №2 | Блок пружинный 03 ОСТ 108.275.58-80 |  | шт | 2 | 04.07.2019 | пружины/блоки пружинные |  | удовлетворительное
ТД ЕСЭ | Ангарск | БЛОК ПРУЖИННЫЙ 04ОСТ108.275.58-80 |  | шт | 3 | 2014-07-16 | пружины/блоки пружинные
ТД ЕСЭ | Ангарск | БЛОК ПРУЖИННЫЙ 05ОСТ108.275.58-80 | 710203290000 | шт | 10 | 2014-07-16 | пружины/блоки пружинные
ТД ЕСЭ | Ангарск | БЛОК ПРУЖИННЫЙ 06ОСТ108.275.58-80 |  | шт | 6 | 2014-08-05 | пружины/блоки пружинные
ТД ЕСЭ | Ангарск | БЛОК ПРУЖИННЫЙ 07ОСТ108.275.58-80 |  | шт | 4 | 2014-08-05 | пружины/блоки пружинные
ТД ЕСЭ | Ангарск | Блок пружинный 08 ОСТ108.275.58-80 |  | шт | 4 | 2014-09-12 | пружины/блоки пружинные
ТД ЕСЭ | Ангарск | БЛОК ПРУЖИННЫЙ 10ОСТ108.275.58-80 |  | шт | 3 | 2014-03-20 | пружины/блоки пружинные
ТД ЕСЭ | Ангарск | БЛОК ПРУЖИННЫЙ 12ОСТ108.275.58-80 |  | шт | 2 | 2015-06-09 | пружины/блоки пружинные |  | поступление но заявкам 2015 года для ТЭЦ-9, не своевременная корректировка заявки.
ТД ЕСЭ | Ангарск | БЛОК ПРУЖИННЫЙ 14ОСТ108.275.58-80 |  | шт | 1 | 2014-03-20 | пружины/блоки пружинные
ТД ЕСЭ | Ангарск | БЛОК ПРУЖИННЫЙ 16ОСТ108.275.58-80 |  | шт | 8 | 2014-03-20 | пружины/блоки пружинные |  | поступление но заявкам 2014 года для ТЭЦ-10, не своевременная корректировка заявки.
ТД ЕСЭ | Ангарск | Блок пружинный 17 ОСТ 108.275.58-80 |  | шт | 1 | 2017-04-21 | пружины/блоки пружинные
ТД ЕСЭ | Ангарск | Блок пружинный 20 ОСТ 108.275.58-80 |  | шт | 2 | 2017-04-21 | пружины/блоки пружинные
ТД ЕСЭ | Ангарск | Блок пружинный 22 ОСТ 108.275.58-80 |  | шт | 1 | 2017-04-21 | пружины/блоки пружинные
ТД ЕСЭ | Ангарск | Блок телеуправления ЭНМВ-1-4/3R-220А1 | 667800440000 | шт | 4 | 2017-10-23 | Электротехнические изделия,оборудование, кабели, провода, трансформаторы
ТД ЕСЭ | Ангарск | БЛОК УПРАВЛЕНИЯ 55-351И-00-03 |  | шт | 1 | 2010-04-09 | Электротехнические изделия,оборудование, кабели, провода, трансформаторы
ТД ЕСЭ | Ангарск Склад №2 | Блок управления электромагнитным клапаном CUV-DC 2 |  | шт | 6 | 14.08.2019 | Электротехнические изделия,оборудование, кабели, провода, трансформаторы |  | удовлетворительное, ТМЦ без движения менее года, вовлекается в производство
ТД ЕСЭ | Ангарск Склад №2 | Блок хомутовый 02 ОСТ 108.275.57-80 |  | шт | 2 | 04.04.2019 | Прочие вспомогательные материалы/оборудование |  | удовлетворительное
ТД ЕСЭ | Ангарск | Блок хомутовый 108У 31 ОСТ34-10-725-93 |  | шт | 1 | 2012-04-09 | Прочие вспомогательные материалы/оборудование
ТД ЕСЭ | Ангарск | Блок хомутовый 273 09 ОСТ 108.275.56-80 |  | шт | 8 | 2017-04-21 | Прочие вспомогательные материалы/оборудование
ТД ЕСЭ | Ангарск | Блок хомутовый 273У 39 ОСТ34-10-725-93 |  | шт | 2 | 2012-04-09 | Прочие вспомогательные материалы/оборудование
ТД ЕСЭ | Ангарск | Блок хомутовый 426 12 ОСТ 108.275.52-80 |  | шт | 4 | 2017-04-21 | Прочие вспомогательные материалы/оборудование
ТД ЕСЭ | Ангарск Склад №2 | Блок-контакт состояния OF (положение АВ) C60 | 349898960000 | шт | 5 | 11.04.2019 | Электротехнические изделия,оборудование, кабели, провода, трансформаторы |  | удовлетворительное
ТД ЕСЭ | Ангарск | Бобышка М33х2 04 ОСТ 108.530.03-82, БК-3126389, заказ№342381 |  | кг | 5 | 2013-11-18 | Прочие вспомогательные материалы/оборудование
ТД ЕСЭ | Ангарск | БОКС БКТ 20x2 БКТ 20Х2 |  | шт | 3 | 2008-06-18 | Электротехнические изделия,оборудование, кабели, провода, трансформаторы
ТД ЕСЭ | Ангарск | БОКС БКТ 30x2 БКТ 30Х2 |  | шт | 3 | 2008-06-18 | Электротехнические изделия,оборудование, кабели, провода, трансформаторы
ТД ЕСЭ | Ангарск | БОКС КАБЕЛЬНЫЙ ТЕЛЕФОННЫЙ БКТ БКТ 50Х2 |  | шт | 3 | 2008-10-17 | Электротехнические изделия,оборудование, кабели, провода, трансформаторы
ТД ЕСЭ | Ангарск | Бокс оптический настенный ШКО-Н-МК (СПЛ-миникросс-4-ST) |  | шт | 2 | 2011-10-24 | Электротехнические изделия,оборудование, кабели, провода, трансформаторы
ТД ЕСЭ | Ангарск | БОЛВАНКА CЧ21-40 Ф100х300 |  | шт | 4 | 2015-08-18 | Прочие вспомогательные материалы/оборудование
ТД ЕСЭ | Ангарск | БОЛВАНКА CЧ21-40 Ф245х60 |  | шт | 1 | 2007-05-31 | Прочие вспомогательные материалы/оборудование
ТД ЕСЭ | Ангарск Склад №1 | Болт 10х30 оцинк. (DIN 933) |  | кг | 3 | 15.10.2019 | Автотранспорт, машины, оборудование и з/части |  | удовлетворительное, ТМЦ без движения менее года, вовлекается в производство
ТД ЕСЭ | Ангарск Склад №1 | Болт 12х40 оцинк. (DIN 933) |  | кг | 10 | 20.12.2019 | Автотранспорт, машины, оборудование и з/части |  | удовлетворительное, ТМЦ без движения менее года, вовлекается в производство
ТД ЕСЭ | Ангарск Склад №1 | БОЛТ 16х90 DIN 933 оцинк |  | кг | 10 | 20.12.2019 | Автотранспорт, машины, оборудование и з/части |  | удовлетворительное, ТМЦ без движения менее года, вовлекается в производство
ТД ЕСЭ | Ангарск Склад №1 | БОЛТ 20*100 |  | кг | 5 | 23.10.2019 | метизы/запасные части |  | удовлетворительное, ТМЦ без движения менее года, вовлекается в производство
ТД ЕСЭ | Ангарск Склад №1 | БОЛТ 24*70 | 72290040000 | кг | 7 | 20.12.2019 | метизы/запасные части |  | удовлетворительное, ТМЦ без движения менее года, вовлекается в производство
ТД ЕСЭ | Ангарск Склад №1 | БОЛТ 24*90 |  | кг | 2 | 25.11.2019 | метизы/запасные части |  | удовлетворительное, ТМЦ без движения менее года, вовлекается в производство
ТД ЕСЭ | Ангарск Склад №1 | БОЛТ 27*150 | 72290490000 | кг | 19.5 | 28.10.2019 | метизы/запасные части |  | удовлетворительное, ТМЦ без движения менее года, вовлекается в производство
ТД ЕСЭ | Ангарск Склад №1 | БОЛТ 27*85 | 72290360000 | кг | 9 | 25.11.2019 | метизы/запасные части |  | удовлетворительное, ТМЦ без движения менее года, вовлекается в производство
ТД ЕСЭ | Ангарск Склад №1 | БОЛТ 6*70 (ОЦИНК.) |  | кг | 3 | 15.10.2019 | метизы/запасные части |  | удовлетворительное, ТМЦ без движения менее года, вовлекается в производство
ТД ЕСЭ | Ангарск | БОЛТ М4*50 |  | кг | 1 | 2016-06-01 | метизы/запасные части
ТД ЕСЭ | Ангарск | БОЛТ ОТКИДНОЙ М20Х140 СТ35Х СТП35-72 652.9070.2596-06 |  | шт | 19 | 2017-06-07 | метизы/запасные части
ТД ЕСЭ | Ангарск, Склад №2 АТСЛ | Болт токоведущий 5ВК.568.007.1 (ТВФ-60-2) |  | шт | 2 | 04.05.2016 | метизы/запасные части
ТД ЕСЭ | Ангарск Склад №2 | Болты стяжные КТ126В.00.005 (котел "Универсал") |  | шт | 4 | 17.07.2018 | метизы/запасные части |  | удовлетворительное
ТД ЕСЭ | Ангарск Склад №2 | Ботинки для защиты от терм. рисков эл. дуги, повышенных температур, кож., зимние, III кл. пояс с терм. МБС подошвой, р. 36, с защ. поликарб. подноском |  | пар | 1 | 09.04.2019 | СИЗ, обувь и одежда |  | удовлетворительное
ТД ЕСЭ | Ангарск Склад №2 | Ботинки кожаные с защ поликарб подн 200Дж, МБС, зимние (натур.мех), подошва ПУ/нитрил с антискользящ. протектором, р.42, ТР ТС 019/2011 |  | пар | 7 | 27.12.2019 | СиЗ, обувь и одежда |  | удовлетворительное
ТД ЕСЭ | Ангарск Склад №2 | Ботинки кожаные с защ поликарб подн 200Дж, МБС, зимние (натур.мех), подошва ПУ/нитрил с антискользящ. протектором, р.43, ТР ТС 019/2011 |  | пар | 11 | 27.12.2019 | СиЗ, обувь и одежда |  | удовлетворительное, ТМЦ без движения менее года, вовлекается в производство
ТД ЕСЭ | Ангарск Склад №2 | Ботинки кожаные с защ поликарб подн 200Дж, МБС, зимние (натур.мех), подошва ПУ/нитрил с антискользящ. протектором, р.45, ТР ТС 019/2011 |  | пар | 4 | 12.12.2019 | СиЗ, обувь и одежда |  | удовлетворительное, ТМЦ без движения менее года, вовлекается в производство
ТД ЕСЭ | Ангарск Склад №2 | Ботинки кожаные с защитн поликарб подноском 200Дж, МБС, летние, подошва-полиуретан/термополиуретан, р.41, ТР ТС 019/2011 |  | пар | 13 | 29.10.2019 | СиЗ, обувь и одежда |  | удовлетворительное, ТМЦ без движения менее года, вовлекается в производство
ТД ЕСЭ | Ангарск Склад №2 | Ботинки кожаные с защитн поликарб подноском 200Дж, МБС, летние, подошва-полиуретан/термополиуретан, р.42, ТР ТС 019/2011 |  | пар | 9 | 16.12.2019 | СиЗ, обувь и одежда |  | удовлетворительное, ТМЦ без движения менее года, вовлекается в производство
ТД ЕСЭ | Ангарск Склад №2 | Ботинки кожаные с защитн поликарб подноском 200Дж, МБС, летние, подошва-полиуретан/термополиуретан, р.43, ТР ТС 019/2011 |  | пар | 1 | 23.12.2019 | СиЗ, обувь и одежда |  | удовлетворительное, ТМЦ без движения менее года, вовлекается в производство
ТД ЕСЭ | Ангарск Склад №2 | Ботинки кожаные с защитн поликарб подноском 200Дж, МБС, летние, подошва-полиуретан/термополиуретан, р.45, ТР ТС 019/2011 |  | пар | 1 | 19.11.2019 | СиЗ, обувь и одежда |  | удовлетворительное, ТМЦ без движения менее года, вовлекается в производство
ТД ЕСЭ | Ангарск Склад №2 | Ботинки кожаные с защитным метал подноском 200Дж, МБС, летние, подошва-полиуретан/термополиуретан, р.42, ТР ТС 019/2011 |  | пар | 1 | 23.12.2019 | СИЗ, обувь и одежда |  | удовлетворительное, ТМЦ без движения менее года, вовлекается в производство
ТД ЕСЭ | Ангарск Склад №2 | Ботинки кожаные с защитным метал подноском 200Дж, МБС, летние, подошва-полиуретан/термополиуретан, р.43, ТР ТС 019/2011 |  | пар | 6 | 23.12.2019 | СИЗ, обувь и одежда |  | удовлетворительное, ТМЦ без движения менее года, вовлекается в производство
ТД ЕСЭ | Ангарск | БРОНЕДИСК СВ-10-5-3 |  | шт | 1 | 2015-11-18 | Прочие вспомогательные материалы/оборудование
ТД ЕСЭ | Ангарск Склад №2 | БРОНЯ КЛИНОВАЯ РК-1680 СТ Г 13-Л 2-31863 |  | шт | 56 | 15.05.2018 | запасные части |  | удовлетворительное
ТД ЕСЭ | Ангарск Склад №2 | БРОНЯ ТОРЦЕВАЯ ВНУТРЕННЯЯ Ш-16, РК-1677 3-61819 |  | шт | 40 | 11.07.2018 | запасные части |  | удовлетворительное
ТД ЕСЭ | Ангарск Склад №2 | БРОНЯ ТОРЦЕВАЯ РК-1676 СТ Г 13-Л 3-54582 |  | шт | 80 | 18.06.2018 | запасные части |  | удовлетворительное
ТД ЕСЭ | Ангарск Склад №2 | БРЮКИ ВАТНЫЕ С ВЫСОКИМ ПОЯСОМ ВЕРХ ТК.ДИАГОНАЛЬ 44-46/182-188/ |  | шт | 1 | 21.10.2016 | СИЗ, обувь и одежда |  | удовлетворительное
ТД ЕСЭ | Ангарск Склад №2 | БРЮКИ ВАТНЫЕ С ВЫСОКИМ ПОЯСОМ ВЕРХ ТК.ДИАГОНАЛЬ 56-58/158-164/ |  | шт | 1 | 28.11.2017 | СИЗ, обувь и одежда |  | удовлетворительное
ТД ЕСЭ | Ангарск | Брюки женские КЩС тк. 65% п/э, 35% хлопок р.56-58/170-176 |  | шт | 1 | 2015-12-17 | СИЗ, обувь и одежда
ТД ЕСЭ | Ангарск | Брюки летние тк.смесовая, ГОСТ 25294-2003 48-50/182-188/ |  | шт | 1 | 2015-05-05 | СИЗ, обувь и одежда
ТД ЕСЭ | Ангарск | БУКСА В-1130791 |  | шт | 2 | 2008-05-13 | Прочие вспомогательные материалы/оборудование
ТД ЕСЭ | Ангарск | БУКСА В-1142203 |  | шт | 1 | 2008-09-01 | Прочие вспомогательные материалы/оборудование
ТД ЕСЭ | Ангарск | БУКСА КОНУСА ОБР СВЯЗИ БТ-170430 |  | шт | 1 | 2005-12-30 | Прочие вспомогательные материалы/оборудование
ТД ЕСЭ | Ангарск | БУКСА РЕГУЛЯТОРА СКОРОСТИ А-023-008-Б |  | шт | 1 | 2005-12-30 | Прочие вспомогательные материалы/оборудование
ТД ЕСЭ | Ангарск Склад №2 | Бумага инженерная Lomond матовая 80 г/м2, 420мм х 175м х 76мм | А1050140000 | шт | 12 | 05.02.2018 | бумага |  | удовлетворительное
ТД ЕСЭ | Ангарск Склад №2 | Бумага инженерная Lomond матовая 80 г/м2, 914мм х 175м х 76мм |  | шт | 9 | 05.02.2018 | бумага |  | удовлетворительное
ТД ЕСЭ | Ангарск Склад №2 | Бумага наждачная водостойкая на латексной основе силикон-карбидная Профи 230х280 мм 10 шт. Р 150 |  | шт | 18 | 17.10.2018 | бумага |  | удовлетворительное, корректировка заявки филиала
ТД ЕСЭ | Ангарск Склад №2 | Бур-сверло SDS+ 10-300/350 |  | шт | 1 | 18.10.2019 | Прочие вспомогательные материалы/оборудование |  | удовлетворительное, ТМЦ без движения менее года, вовлекается в производство
ТД ЕСЭ | Ангарск | бурт 3.175.08.06И1-0/2 |  | шт | 60 | 2007-12-27 | Прочие вспомогательные материалы/оборудование
ТД ЕСЭ | Ангарск Склад №2 | Бязь отбеленная плотн.-125г/м2 шир.-150см |  | пог. м | 34 | 15.10.2019 | ткань |  | удовлетворительное, ТМЦ без движения менее года, вовлекается в производство
ТД ЕСЭ | Ангарск Склад №2 | ВА57Ф35-340010-100А-1000-400AC-УХЛ3-КЭАЗ |  | шт | 1 | 23.07.2019 | Электротехнические изделия,оборудование, кабели, провода, трансформаторы |  | удовлетворительное, ТМЦ без движения менее года, вовлекается в производство
ТД ЕСЭ | Ангарск | ВАЛ Н.01.32.01.102 |  | шт | 2 | 2010-11-15 | Автотранспорт, машины, оборудование и з/части
ТД ЕСЭ | Ангарск | ВАЛ Н06.009.50.03 |  | шт | 1 | 2007-01-24 | Автотранспорт, машины, оборудование и з/части
ТД ЕСЭ | Ангарск | ВАЛ Н14.2.933.01.103 |  | шт | 2 | 2006-11-10 | Автотранспорт, машины, оборудование и з/части
ТД ЕСЭ | Ангарск | ВАЛ Н17.004.110.00-01 |  | шт | 1 | 2008-08-07 | Автотранспорт, машины, оборудование и з/части
ТД ЕСЭ | Ангарск | ВАЛ НОЗ.3.302.01.01.016 |  | шт | 3 | 2011-06-09 | Автотранспорт, машины, оборудование и з/части
ТД ЕСЭ | Ангарск | ВАЛ 0603.1613.0001(0603.40.1613.0001) |  | шт | 3 | 2007-10-25 | Автотранспорт, машины, оборудование и з/части
ТД ЕСЭ | Ангарск | ВАЛ В-2470 (ПОДШ СКОЛЬЖ) |  | шт | 1 | 2012-08-16 | Автотранспорт, машины, оборудование и з/части
ТД ЕСЭ | Ангарск | ВАЛ ВТОРИЧНЫЙ 14-1701105 |  | шт | 1 | 2013-03-06 | Автотранспорт, машины, оборудование и з/части
ТД ЕСЭ | Ангарск | ВАЛ ГИДРОМУФТЫ 44-07-129СБ |  | шт | 1 | 2007-03-27 | Автотранспорт, машины, оборудование и з/части
ТД ЕСЭ | Ангарск | ВАЛ Д320-50 (0603.40.1613.0001) |  | шт | 2 | 2007-08-02 | Автотранспорт, машины, оборудование и з/части
ТД ЕСЭ | Ангарск | ВАЛ Д-4358 |  | шт | 1 | 2011-11-14 | Автотранспорт, машины, оборудование и з/части
ТД ЕСЭ | Ангарск | ВАЛ КАРДАННЫЙ 24-2201010 |  | шт | 1 | 2005-12-30 | Автотранспорт, машины, оборудование и з/части
ТД ЕСЭ | Ангарск | ВАЛ Н18.23.20.15-1 (590.00.00) |  | шт | 2 | 2009-07-01 | Автотранспорт, машины, оборудование и з/части
ТД ЕСЭ | Ангарск | ВАЛ НАСОСА 5М.110.01 (5М.01.05Н) |  | шт | 1 | 2015-06-08 | насосно/компрессорное оборудование и з/ч
ТД ЕСЭ | Ангарск | ВАЛ НАСОСА В-24-0-7 |  | шт | 1 | 2011-10-07 | насосно/компрессорное оборудование и з/ч
ТД ЕСЭ | Ангарск | ВАЛ НАСОСА Н03.3.302.01.01.016 (4562.01) |  | шт | 1 | 2011-04-04 | насосно/компрессорное оборудование и з/ч
ТД ЕСЭ | Ангарск | ВАЛ НО3.3.302.01.01.016 (НО3.3.302.01.01.001) |  | шт | 2 | 2007-04-20 | Автотранспорт, машины, оборудование и з/части
ТД ЕСЭ | Ангарск | ВАЛ НО3.3.323.01.01.015А (НО3.629.01.01.012) | 510613400000 | шт | 1 | 2011-07-27 | Автотранспорт, машины, оборудование и з/части
ТД ЕСЭ | Ангарск | ВАЛ НО3.3.335.01.01.011А (3806.01) |  | шт | 3 | 2011-05-26 | Автотранспорт, машины, оборудование и з/части
ТД ЕСЭ | Ангарск Склад №2 | Вал НОЗ.630.01.01.004 |  | шт | 1 | 14.11.2019 | Автотранспорт, машины, оборудование и з/части |  | удовлетворительное
ТД ЕСЭ | Ангарск | ВАЛ ПЕРВИЧНЫЙ 24-1701025 |  | шт | 3 | 2005-12-30 | Автотранспорт, машины, оборудование и з/части
ТД ЕСЭ | Ангарск | ВАЛ РАСПРЕДЕЛИТЕЛЬНЫЙ 36-04-137 СБ |  | шт | 2 | 2005-12-30 | Автотранспорт, машины, оборудование и з/части
ТД ЕСЭ | Ангарск | ВАЛ РАСПРЕДЕЛИТЕЛЬНЫЙ 4022-1006015 |  | шт | 2 | 2006-01-26 | Автотранспорт, машины, оборудование и з/части
ТД ЕСЭ | Ангарск | Вал ТТ 456А.2.07-01 |  | шт | 2 | 2014-07-07 | Автотранспорт, машины, оборудование и з/части
ТД ЕСЭ | Ангарск | ВАЛ ШЕСТЕРНЯ 2360.00.00 |  | шт | 1 | 2007-01-19 | Автотранспорт, машины, оборудование и з/части
ТД ЕСЭ | Ангарск | ВАЛ ШЕСТЕРНЯ РЕДУКТОРА 5007.01 |  | шт | 2 | 2010-06-21 | Прочие вспомогательные материалы/оборудование
ТД ЕСЭ | Ангарск | ВАЛ ШЕСТЕРНЯ ф44 9161 100 |  | шт | 1 | 2007-01-16 | Автотранспорт, машины, оборудование и з/части
ТД ЕСЭ | Ангарск | ВАЛ ЭКСЦЕНТРИКА РЧО-1,1-008 |  | шт | 2 | 2010-03-18 | Автотранспорт, машины, оборудование и з/части
ТД ЕСЭ | Ангарск | ВАЛ ЭКСЦЕНТРИКА РЧО-2,8-019 |  | шт | 2 | 2010-03-18 | Автотранспорт, машины, оборудование и з/части
ТД ЕСЭ | Ангарск Склад №2 | Валенки обрезиненные р.34, ТР ТС 017/2011 |  | пар | 1 | 31.10.2019 | СиЗ, обувь и одежда |  | удовлетворительное, ТМЦ без движения менее года, вовлекается в производство
ТД ЕСЭ | Ангарск Склад №2 | Валик малярный ВМ-200 |  | шт | 3 | 18.12.2019 | Прочие вспомогательные материалы/оборудование |  | удовлетворительное, ТМЦ без движения менее года, вовлекается в производство
ТД ЕСЭ | Ангарск | Валик шлицевой Г-1127172 |  | шт | 1 | 2011-08-09 | Автотранспорт, машины, оборудование и з/части
ТД ЕСЭ | Ангарск | ВАРМЕТР Ц301/1 6000/100 8000/5 2 СТР. |  | шт | 3 | 2005-12-30 | Инструменты и приборы
ТД ЕСЭ | Ангарск | ВАРМЕТР ЦИФРОВОЙ ЩИТОВОЙ СР3020-5 |  | шт | 2 | 2012-04-11 | Инструменты и приборы
ТД ЕСЭ | Ангарск | ВАТТМЕТР Ц301/1 6МВАТ 600/5 6000/100 6МВт |  | шт | 1 | 2008-05-16 | Инструменты и приборы
ТД ЕСЭ | Ангарск | Ваттметр Ц301/1 0-120мВт 110000/100В 600/5А |  | шт | 2 | 2013-06-24 | Инструменты и приборы
ТД ЕСЭ | Ангарск | Ваттметр Ц301/1 0-15мВт 10000/100В 1000/5А |  | шт | 2 | 2013-06-24 | Инструменты и приборы
ТД ЕСЭ | Ангарск | Ваттметр Ц301/1 0-25мВт 10000/100В 1500/5А |  | шт | 2 | 2013-06-24 | Инструменты и приборы
ТД ЕСЭ | Ангарск | Ваттметр Ц301/1 0-60мВт 110000/100В 300/5А |  | шт | 2 | 2013-06-24 | Инструменты и приборы
ТД ЕСЭ | Ангарск | Ваттметр Ц301/1 200-2-200 МВТ 110000/100 1000/5А |  | шт | 3 | 2006-12-13 | Инструменты и приборы
ТД ЕСЭ | Ангарск | Ваттметр Ц301/1 25мВт 35000/100В 400/5А (100-600А) |  | шт | 2 | 2013-06-24 | Инструменты и приборы
ТД ЕСЭ | Ангарск | Ваттметр Ц301/1 40-0-40мВт 110000/100В 200/5А |  | шт | 2 | 2013-06-24 | Инструменты и приборы
ТД ЕСЭ | Ангарск | Ваттметр Ц301/1 40мВт |  | шт | 2 | 2017-10-26 | Инструменты и приборы
ТД ЕСЭ | Ангарск | Ваттметр Ц301/1 60мВт 35000/100В 1000/5А |  | шт | 2 | 2013-06-24 | Инструменты и приборы
ТД ЕСЭ | Ангарск | Ваттметр Ц301/1 80-0-80мВт 110000/100В 400/5А |  | шт | 2 | 2013-06-24 | Инструменты и приборы
ТД ЕСЭ | Ангарск | Ваттметр Ц301/1 80мВт 110000/100В 400/5А |  | шт | 2 | 2013-06-24 | Инструменты и приборы
ТД ЕСЭ | Ангарск | ВДРУ ФИПА 11-3.0-0.6 |  | шт | 1 | 2010-09-29 | Прочие вспомогательные материалы/оборудование
ТД ЕСЭ | Ангарск | ВДРУ ФИПА 1-3.4-0.6 |  | шт | 1 | 2010-09-29 | Прочие вспомогательные материалы/оборудование
ТД ЕСЭ | Ангарск Склад №2 | Веб-камера Logitech HD Webcam C270 |  | шт | 25 | 24.12.2019 | вычислительная, множительная техника, комплектующие и расходные материалы |  | удовлетворительное, ТМЦ без движения менее года, вовлекается в производство
ТД ЕСЭ | Ангарск Склад №2 | Веб-камера Logitech HD Webcam C270, USB 2.0, 1280*720, 3Mpix foto, Mic, Black |  | шт | 2 | 17.12.2019 | Электротехнические изделия,оборудование, кабели, провода, трансформаторы |  | удовлетворительное, ТМЦ без движения менее года, вовлекается в производство
ТД ЕСЭ | Ангарск Склад №2 | Ведро оцинк.12 л ГОСТ 20558-82 |  | шт | 10 | 06.12.2019 | Прочие вспомогательные материалы/оборудование |  | удовлетворительное, ТМЦ без движения менее года, вовлекается в производство
ТД ЕСЭ | Ангарск | ВЕНТИЛИ ЧУГУННЫЕ ДУ 10 РУ 16 15Ч93ЭМ |  | шт | 14 | 2014-09-18 | Трубы, детали трубопроводов, трубопроводная арматураи з/ч
ТД ЕСЭ | Ангарск | ВЕНТИЛИ ЧУГУННЫЕ ДУ 40 РУ 16 15Ч9П2 |  | шт | 4 | 2014-09-26 | Трубы, детали трубопроводов, трубопроводная арматураи з/ч
ТД ЕСЭ | Ангарск | ВЕНТИЛИ ЧУГУННЫЕ ДУ 80 РУ 6 15Ч76П1М | 223313900000 | шт | 12 | 2005-12-30 | Трубы, детали трубопроводов, трубопроводная арматураи з/ч
ТД ЕСЭ | Ангарск | ВЕНТИЛЬ КС-7104-01 КС-7104-01 |  | шт | 3 | 2006-09-05 | Трубы, детали трубопроводов, трубопроводная арматураи з/ч
ТД ЕСЭ | Ангарск Склад №2 | ВЕНТИЛЬ БРОНЗОВЫЙ ДУ 15 РУ 10/16 15Б 3Р | 223710500000 | шт | 51 | 21.08.2018 | Трубы, детали трубопроводов, трубопроводная арматураи з/ч |  | удовлетворительное, корректировка заявки филиала
ТД ЕСЭ | Ангарск Склад №2 | Вентиль диафрагмовый химический ВДХ 50/16.1 |  | шт | 5 | 20.05.2019 | Трубы, детали трубопроводов, трубопроводная арматураи з/ч |  | удовлетворительное
ТД ЕСЭ | Ангарск | ВЕНТИЛЬ ЗАПОРНЫЙ ИЗ УГЛЕРОДИСТОЙ СТАЛИ ДУ15 РУ160 15С54БК |  | шт | 3 | 2014-09-12 | Трубы, детали трубопроводов, трубопроводная арматураи з/ч
ТД ЕСЭ | Ангарск Склад №2 | ВЕНТИЛЬ ЗАПОРНЫЙ ИЗ УГЛЕРОДИСТОЙ СТАЛИ ДУ40 РУ63 15С52НЖ |  | шт | 1 | 06.09.2019 | Трубы, детали трубопроводов, трубопроводная арматураи з/ч |  | удовлетворительное, ТМЦ без движения менее года, вовлекается в производство
ТД ЕСЭ | Ангарск | ВЕНТИЛЬ ИЗ КОВКОГО ЧУГУНА ДУ 40 РУ 16 15КЧ19П | 223412800000 | шт | 11 | 2015-12-03 | Трубы, детали трубопроводов, трубопроводная арматураи з/ч
ТД ЕСЭ | Ангарск | ВЕНТИЛЬ ИЗ КОВКОГО ЧУГУНА ДУ 65 РУ 25 15КЧ16НЖ |  | шт | 2 | 2016-09-21 | Трубы, детали трубопроводов, трубопроводная арматураи з/ч
ТД ЕСЭ | Ангарск | Вентиль из ковкого чугуна Ду32 Ру25 15кч16п |  | шт | 3 | 2014-09-18 | Трубы, детали трубопроводов, трубопроводная арматураи з/ч
ТД ЕСЭ | Ангарск | ВЕНТИЛЬ КЛАПАН ЗАПОРНЫЙ НА ПАР С/С СЕДЛОМ ДУ 50 РУ 200 15С8НЖ | 223201400000 | шт | 2 | 2005-12-30 | Трубы, детали трубопроводов, трубопроводная арматураи з/ч
ТД ЕСЭ | Ангарск | ВЕНТИЛЬ КОРОЗИОННОСТОЙКИЙ ДУ125 РУ16 15НЖ65НЖ |  | шт | 7 | 2009-09-09 | Трубы, детали трубопроводов, трубопроводная арматураи з/ч
ТД ЕСЭ | Ангарск | ВЕНТИЛЬ КОРОЗИОННОСТОЙКИЙ ДУ80 РУ16 15НЖ 65БК |  | шт | 5 | 2015-06-05 | Трубы, детали трубопроводов, трубопроводная арматураи з/ч
ТД ЕСЭ | Ангарск Склад №2 | Вентиль латунный муфтовый 15б1п Ду15 Ру16 |  | шт | 10 | 11.07.2019 | Трубы, детали трубопроводов, трубопроводная арматураи з/ч |  | удовлетворительное, ТМЦ без движения менее года, вовлекается в производство
ТД ЕСЭ | Ангарск Склад №2 | Вентиль пожарный Ру16, Ду50, муфта-цапка КПЛМ 50-1 (угловой) |  | шт | 4 | 17.12.2019 | Трубы, детали трубопроводов, трубопроводная арматураи з/ч |  | удовлетворительное, ТМЦ без движения менее года, вовлекается в производство
ТД ЕСЭ | Ангарск | ВЕНТИЛЬ СТ.ЗАПОРНЫЙ САЛЬН.С ПАТР.ПОД ПРИВАР.С РУК. ДУ 10 ВОДА ВЗП 10-0-00 |  | шт | 276 | 2005-12-30 | Трубы, детали трубопроводов, трубопроводная арматураи з/ч
ТД ЕСЭ | Ангарск | ВЕНТИЛЬ СТ.ЗАПОРНЫЙ САЛЬН.С ПАТРУБКАМИ НА ПАР 999-20-ЭК |  | шт | 2 | 2012-11-19 | Трубы, детали трубопроводов, трубопроводная арматураи з/ч
ТД ЕСЭ | Ангарск | ВЕНТИЛЬ СТ.ЗАПОРНЫЙ САЛЬН.С ПАТРУБКАМИ ПОД ПРИВАР. ДУ 20 ВОДА ВЗП 20-0-00 | 220418310000 | шт | 91 | 2005-10-31 | Трубы, детали трубопроводов, трубопроводная арматураи з/ч
ТД ЕСЭ | Ангарск | ВЕНТИЛЬ СТ.ЗАПОРНЫЙ САЛЬН.С ПАТРУБКОМ НА ВОДУ ДУ 10 ПАР ПЗП 10-0-00 | 22041791000 | шт | 63 | 2005-12-30 | Трубы, детали трубопроводов, трубопроводная арматураи з/ч
ТД ЕСЭ | Ангарск | ВЕНТИЛЬ СТАЛЬНОЙ ЗАПОРНО ПРОХОДНОЙ(ВОДА) ДУ10 РУ380 t 280C 15С6НЖ |  | шт | 2 | 2005-12-30 | Трубы, детали трубопроводов, трубопроводная арматураи з/ч
ТД ЕСЭ | Ангарск | Вентиль стальной запорный Ду25 Ру16 15с65нж | 223202840000 | шт | 2 | 2017-10-16 | Трубы, детали трубопроводов, трубопроводная арматураи з/ч
ТД ЕСЭ | Ангарск | ВЕНТИЛЬ СТАЛЬНОЙ ЗАПОРНЫЙ ФЛАНЦЕВЫЙ ДУ25 РУ160 15С57БК |  | шт | 3 | 2016-10-18 | Трубы, детали трубопроводов, трубопроводная арматураи з/ч
ТД ЕСЭ | Ангарск | Вентиль ФДУ250 - 2М |  | шт | 6 | 2014-11-11 | Трубы, детали трубопроводов, трубопроводная арматураи з/ч
ТД ЕСЭ | Ангарск | ВЕНТИЛЬ ЭЛЕКТРОПНЕВМАТИЧЕСКИЙ ТИПА ВВ-32УЗ НА 110В ТУ 16-529.361 |  | шт | 2 | 2011-10-12 | Трубы, детали трубопроводов, трубопроводная арматураи з/ч
ТД ЕСЭ | Ангарск | Вентилятор Deepcool XFAN 120 120x120x25mm 3-pin 4-pin (Molex)24dB 118.5gr Ret |  | шт | 4 | 2017-12-27 | Вентиляционное/обогревательное оборудование и з/ч |  | удовлетворительное, ТМЦ без движения менее года, вовлекается в производство
ТД ЕСЭ | Ангарск Склад №2 | Вентилятор Gembird D6025SM-3; DC-12V; 1,4W; размеры: 60x60x25; 3pin. |  | шт | 4 | 23.12.2019 | Вентиляционное/обогревательное оборудование и з/ч |  | удовлетворительное
ТД ЕСЭ | Ангарск | Вентилятор Sunon PMD1204PQB1-A |  | шт | 4 | 2016-12-20 | Вентиляционное/обогревательное оборудование и з/ч
ТД ЕСЭ | Ангарск | Вентилятор канальный в изолированном корпусе для круглых воздуховодов OSTBERG марки IRE 125 C1 по опросному листу ТЭЦ-10(KVR 125/1) |  | шт | 1 | 2014-09-08 | Вентиляционное/обогревательное оборудование и з/ч
ТД ЕСЭ | Ангарск | Вентилятор канальный для прямоугольных воздуховодов OSTBERG марки IRE 40х20 А1 по опросному листу ТЭЦ-10 (VR 40-20/20-4D) | 263092340000 | шт | 1 | 2014-09-08 | Вентиляционное/обогревательное оборудование и з/ч
ТД ЕСЭ | Ангарск | Вентилятор канальный для прямоугольных воздуховодов OSTBERG марки RК 600х300 F1 по опросному листу ТЭЦ-10 ( VR 60-30/28-4D) |  | шт | 1 | 2014-09-08 | Вентиляционное/обогревательное оборудование и з/ч
ТД ЕСЭ | Ангарск Склад №2 | Весы товарные напольные МассаТВ-М-150.2-А3 |  | шт | 4 | 28.11.2019 | станки и пром оборудование |  | удовлетворительное, ТМЦ без движения менее года, вовлекается в производство
ТД ЕСЭ | Ангарск Склад №2 | Весы товарные с увеличенной платформой Масса ТВ-М-300.2-А1 (Н) с поверкой |  | шт | 1 | 28.11.2019 | станки и пром оборудование |  | удовлетворительное, ТМЦ без движения менее года, вовлекается в производство
ТД ЕСЭ | Ангарск Склад №2 | ВИЛКА В6-241 |  | шт | 40 | 07.10.2019 | Электротехнические изделия,оборудование, кабели, провода, трансформаторы |  | удовлетворительное, ТМЦ без движения менее года, вовлекается в производство
ТД ЕСЭ | Ангарск Склад №2 | Вилка 014 3Р+РЕ 16А 380В IP44 |  | шт | 2 | 18.07.2019 | Электротехнические изделия,оборудование, кабели, провода, трансформаторы |  | удовлетворительное, ТМЦ без движения менее года, вовлекается в производство
ТД ЕСЭ | Ангарск Склад №2 | Вилка 024 3Р+РЕ 32А 380В IP44 TDM | В43500180001 | шт | 5 | 19.09.2019 | Электротехнические изделия,оборудование, кабели, провода, трансформаторы |  | удовлетворительное, ТМЦ без движения менее года, вовлекается в производство
ТД ЕСЭ | Ангарск Склад №2 | Вилка В6-001 с латунным штырем (В6-001) Беларусь |  | шт | 10 | 07.10.2019 | Электротехнические изделия,оборудование, кабели, провода, трансформаторы |  | удовлетворительное, ТМЦ без движения менее года, вовлекается в производство
ТД ЕСЭ | Ангарск Склад №2 | Вилка кабельная ВПу11-02-Ст разборная с защ. крышкой 16А EVP11-16-01-K02 | В43500120000 | шт | 10 | 19.11.2019 | Электротехнические изделия,оборудование, кабели, провода, трансформаторы |  | удовлетворительное, ТМЦ без движения менее года, вовлекается в производство
ТД ЕСЭ | Ангарск Склад №2 | Вилка электрическая штепс. угловая с заземл. 16А бел. БЕЛТИЗ В16-003 |  | шт | 4 | 07.10.2019 | Электротехнические изделия,оборудование, кабели, провода, трансформаторы |  | удовлетворительное, ТМЦ без движения менее года, вовлекается в производство
ТД ЕСЭ | Ангарск | ВКЛАДЫШ ПОДШИПНИКА Н17.163.21.00СБ |  | шт | 9 | 2008-06-18 | запасные части
ТД ЕСЭ | Ангарск | ВКЛАДЫШ У135.125.00-03 |  | шт | 1 | 2012-12-03 | запасные части
ТД ЕСЭ | Ангарск | ВКЛАДЫШИ КОР. 24-1000102 |  | компл | 1 | 2005-12-30 | запасные части
ТД ЕСЭ | Ангарск | ВКЛАДЫШИ КОРЕННЫЕ |  | компл | 17 | 2015-07-17 | запасные части
ТД ЕСЭ | Ангарск | ВКЛАДЫШИ ШАТ. 0,5 24-1000104 |  | компл | 1 | 2005-12-30 | запасные части
ТД ЕСЭ | Ангарск | ВКЛАДЫШИ ШАТ.0,25 24-1000104 |  | компл | 1 | 2006-06-19 | запасные части
ТД ЕСЭ | Ангарск | ВКЛАДЫШИ ШАТУННЫЕ |  | компл | 21 | 2015-07-17 | запасные части
ТД ЕСЭ | Ангарск | ВЛАГООТДЕЛИТЕЛЬ СИКОМАТ ИКАРУС LA 4204 |  | шт | 1 | 2005-12-30 | Автотранспорт, машины, оборудование и з/части
ТД ЕСЭ | Ангарск | ВЛЕЗАТЬ ЗДЕСЬ 100Х100(МЕТАЛЛ) |  | шт | 2 | 2011-05-13 | Прочие вспомогательные материалы/оборудование
ТД ЕСЭ | Ангарск Склад №2 | Воздуходувка Makita UB1103 |  | шт | 1 | 21.11.2019 | Электротехнические изделия,оборудование, кабели, провода, трансформаторы |  | удовлетворительное, ТМЦ без движения менее года, вовлекается в производство
ТД ЕСЭ | Ангарск | ВОЛЬТ.Э365 Э365 0-100 В |  | шт | 11 | 2008-05-16 | Низковольтная электротехническая продукция и изоляция
ТД ЕСЭ | Ангарск | ВОЛЬТМЕТР М 381.1 1 кВ |  | шт | 1 | 2016-01-19 | Инструменты и приборы
ТД ЕСЭ | Ангарск | ВОЛЬТМЕТР ПОСТОЯННОГО ТОКА М381 М381 0-75 МВ |  | шт | 9 | 2009-08-31 | Инструменты и приборы
ТД ЕСЭ | Ангарск | ВОЛЬТМЕТР ПОСТОЯННОГО ТОКА М42300 М42300 0-250В |  | шт | 1 | 2005-12-30 | Инструменты и приборы
ТД ЕСЭ | Ангарск | ВОЛЬТМЕТР ПОСТОЯННОГО ТОКА М42300 М42300 0-600В |  | шт | 3 | 2005-12-30 | Инструменты и приборы
ТД ЕСЭ | Ангарск | ВОЛЬТМЕТР ПОСТОЯННОГО ТОКА М4276 М4276 |  | шт | 50 | 2005-12-30 | Инструменты и приборы
ТД ЕСЭ | Ангарск | Вспомогательный контакт Schnеider Electric OF |  | шт | 8 | 2015-11-11 | Электротехнические изделия,оборудование, кабели, провода, трансформаторы
ТД ЕСЭ | Ангарск | Вставка 4137.00.00 |  | шт | 10 | 2007-09-24 | Прочие вспомогательные материалы/оборудование
ТД ЕСЭ | Ангарск | Вставка плавкая к предохранителю ПН-2 100А Iном П/В=31.5 А | 345775110000 | шт | 71 | 2008-03-26 | Прочие вспомогательные материалы/оборудование
ТД ЕСЭ | Ангарск | Вставка плавкая к предохранителю ПН-2 100А Iном П/В=63А | 345775110000 | шт | 41 | 2008-03-26 | Прочие вспомогательные материалы/оборудование
ТД ЕСЭ | Ангарск | Вставка плавкая к предохранителю ПР-2 500В 15-60А Iном П/В=15А |  | шт | 70 | 2010-04-05 | Прочие вспомогательные материалы/оборудование
ТД ЕСЭ | Ангарск | Вставка плавкая ПН-2 600А Iном П/В=400А | 345776740000 | шт | 88 | 2012-03-12 | Прочие вспомогательные материалы/оборудование
ТД ЕСЭ | Ангарск | Вставка размыкающая на 10 пар для плинтов типа Krone |  | шт | 85 | 2011-08-31 | Прочие вспомогательные материалы/оборудование
ТД ЕСЭ | Ангарск | ВТУЛКА 6.36.30.007 |  | шт | 479 | 2005-12-30 | втулка
ТД ЕСЭ | Ангарск | ВТУЛКА Н13.63.20.05 |  | шт | 3 | 2008-04-22 | втулка
ТД ЕСЭ | Ангарск | ВТУЛКА Н13.63.20.06 |  | шт | 3 | 2008-04-22 | втулка
ТД ЕСЭ | Ангарск | ВТУЛКА Н13.63.20.07 |  | шт | 3 | 2008-04-22 | втулка
ТД ЕСЭ | Ангарск | ВТУЛКА Н18.38.40.07 |  | шт | 1 | 2006-09-01 | втулка
ТД ЕСЭ | Ангарск | ВТУЛКА (НД25/250) РЧО-1.1-102 |  | шт | 2 | 2010-03-18 | втулка
ТД ЕСЭ | Ангарск | ВТУЛКА (УПЛОТНЕНИЯ) Н.18.38.40.06 20Х13 |  | шт | 6 | 2006-11-01 | втулка
ТД ЕСЭ | Ангарск | Втулка 325 03 ОСТ34-10-613-93 |  | шт | 1 | 2012-04-09 | втулка
ТД ЕСЭ | Ангарск | Втулка 630 08 ОСТ34-10-613-93 |  | шт | 2 | 2012-04-09 | втулка
ТД ЕСЭ | Ангарск Склад №2 | Втулка 8СЯ.211.178 (ШПЭ-46П) |  | шт | 17 | 17.11.2006 | втулка |  | удовлетворительное
ТД ЕСЭ | Ангарск Склад №2 | Втулка ВД8.211.472 |  | шт | 3 | 29.05.2019 | втулка |  | удовлетворительное
ТД ЕСЭ | Ангарск | ВТУЛКА ГИДРОПЯТЫ Н17.183.108.00 |  | шт | 1 | 2012-09-14 | Автотранспорт, машины, оборудование и з/части
ТД ЕСЭ | Ангарск | ВТУЛКА ГИДРОПЯТЫ Н17.245.108.01р |  | шт | 1 | 2012-12-03 | Автотранспорт, машины, оборудование и з/части
ТД ЕСЭ | Ангарск | Втулка дистанционная насоса 20НДС сч18-36 2008.00.00 |  | шт | 4 | 2007-10-19 | насосно/компрессорное оборудование и з/ч
ТД ЕСЭ | Ангарск | ВТУЛКА ЗАЩИТНАЯ Н06.009.50.06 |  | шт | 4 | 2006-09-21 | втулка
ТД ЕСЭ | Ангарск | ВТУЛКА ЗАЩИТНАЯ НО3.3.323.01.01.004 |  | шт | 2 | 2017-06-13 | втулка
ТД ЕСЭ | Ангарск | ВТУЛКА ЗАЩИТНАЯ О603.40.1364.0003 |  | шт | 2 | 2011-04-04 | втулка
ТД ЕСЭ | Ангарск | ВТУЛКА ЗАЩИТНАЯ Б-464-15 | 510302140000 | шт | 6 | 2008-05-27 | втулка
ТД ЕСЭ | Ангарск | ВТУЛКА ЗАЩИТНАЯ Д-25-0-5 |  | шт | 1 | 2011-10-07 | втулка
ТД ЕСЭ | Ангарск | ВТУЛКА ЗАЩИТНАЯ Д-4944 |  | шт | 4 | 2006-09-21 | втулка
ТД ЕСЭ | Ангарск | ВТУЛКА ЗАЩИТНАЯ (РУБАШКА) СЧ18-36 455.00.00 |  | шт | 8 | 2006-11-01 | Автотранспорт, машины, оборудование и з/части
ТД ЕСЭ | Ангарск | ВТУЛКА ЗАЩИТНАЯ 1683.00.00 (Д-16374) |  | шт | 4 | 2007-11-01 | втулка
ТД ЕСЭ | Ангарск | ВТУЛКА ЗАЩИТНАЯ Н01.01.00.009 |  | шт | 1 | 2010-08-30 | втулка
ТД ЕСЭ | Ангарск | Втулка защитная Н06.010.50.03 |  | шт | 14 | 2009-05-25 | втулка
ТД ЕСЭ | Ангарск | ВТУЛКА ЗУБЧАТАЯ НА ВАЛ ЭЛ. ДВИГ ИЗ КОМПЛ ЗУБЧАТОЙ МУФТЫ 806.14.002.02В |  | шт | 1 | 2007-11-01 | втулка
ТД ЕСЭ | Ангарск | ВТУЛКА КАРДАНА Д100.25.004 |  | шт | 1 | 2011-10-12 | втулка
ТД ЕСЭ | Ангарск | ВТУЛКА Н17.190.201.03р |  | шт | 1 | 2012-09-14 | втулка
ТД ЕСЭ | Ангарск | ВТУЛКА НАПРАВ.ВЫПУСК.КЛАПАНА 13-1007038 |  | шт | 23 | 2005-12-30 | Трубы, детали трубопроводов, трубопроводная арматураи з/ч
ТД ЕСЭ | Ангарск | ВТУЛКА НАПРАВЛЯЮЩАЯ Н03.3.323.01.01.003А |  | шт | 2 | 2017-10-02 | втулка
ТД ЕСЭ | Ангарск | ВТУЛКА ПОДШИПНИКА НАСОСА 819.01.140.07 (964.00.00) |  | шт | 1 | 2010-11-15 | насосно/компрессорное оборудование и з/ч
ТД ЕСЭ | Ангарск | ВТУЛКА ПЯТЫ 805.001.100.11 |  | шт | 1 | 2006-09-21 | втулка
ТД ЕСЭ | Ангарск | ВТУЛКА ПЯТЫ 806.11.111.04(Р) |  | шт | 3 | 2016-03-30 | втулка
ТД ЕСЭ | Ангарск | ВТУЛКА РАСПОРНАЯ ДМД №У-929 |  | шт | 23 | 2017-09-26 | втулка
ТД ЕСЭ | Ангарск | ВТУЛКА РАСПРЕДВАЛА 24-1000103 |  | компл | 19 | 2005-12-30 | втулка
ТД ЕСЭ | Ангарск | ВТУЛКА РЕЗЬБОВАЯ СТП 24-71-109 |  | шт | 6 | 2015-07-20 | втулка
ТД ЕСЭ | Ангарск | ВТУЛКА САЛЬНИКОВАЯ (НО3.3302.01.01.004) 1Д315 - 71 |  | шт | 1 | 2007-05-22 | Прочие вспомогательные материалы/оборудование
ТД ЕСЭ | Ангарск | ВТУЛКА УПОРНАЯ Н03.3.323.01.01.009 |  | шт | 2 | 2017-10-02 | втулка
ТД ЕСЭ | Ангарск | ВТУЛКА УПРУГАЯ 7064-04 |  | шт | 16 | 2015-04-02 | втулка
ТД ЕСЭ | Ангарск | Втулка ч.502629.02 БрОЦС 5-5-5 |  | шт | 12 | 2013-10-01 | втулка
ТД ЕСЭ | Ангарск | ВТУЛКА ШКВОРНЯ 3205-3001016 | 170201020000 | шт | 101 | 2005-12-30 | втулка
ТД ЕСЭ | Ангарск Склад №2 | ВЫКЛ.АВТОМАТИЧЕСКИЙ АЕ 2056М-100 80А |  | шт | 3 | 02.10.2017 | Электротехнические изделия,оборудование, кабели, провода, трансформаторы |  | удовлетворительное
ТД ЕСЭ | Ангарск | ВЫКЛ.АВТОМАТИЧЕСКИЙ 1-ПОЛЮСН. А-63 1М 380В 3.15А 10 IНОМ. |  | шт | 10 | 2005-12-30 | Электротехнические изделия,оборудование, кабели, провода, трансформаторы
ТД ЕСЭ | Ангарск | ВЫКЛЧАТЕЛИ НАГРУЗКИ ВНПЗ-М1-10/630-20 |  | шт | 2 | 2006-10-12 | Низковольтная электротехническая продукция и изоляция
ТД ЕСЭ | Ангарск Склад №2 | ВЫКЛЮЧАТЕЛЬ АВТОМАТИЧЕСКИЙ ВА47-29 1Р 16А 4,5 КА Х-КА С) |  | шт | 8 | 09.08.2019 | Электротехнические изделия,оборудование, кабели, провода, трансформаторы |  | удовлетворительное, ТМЦ без движения менее года, вовлекается в производство
ТД ЕСЭ | Ангарск Склад №2 | ВЫКЛЮЧАТЕЛЬ КОНЦЕВОЙ ВК-300-БР 16А |  | шт | 5 | 21.11.2019 | Электротехнические изделия,оборудование, кабели, провода, трансформаторы |  | удовлетворительное, ТМЦ без движения менее года, вовлекается в производство
ТД ЕСЭ | Ангарск Склад №2 | Выключатель 2-кл. О/У 10А, белый EGV10-023-10 |  | шт | 5 | 21.05.2019 | Электротехнические изделия,оборудование, кабели, провода, трансформаторы |  | удовлетворительное
ТД ЕСЭ | Ангарск Склад №2 | Выключатель 2-кл. СП Прима 6А бел. SchE С56-043 S56-043-B (С56-043-б) |  | шт | 14 | 09.09.2019 | Электротехнические изделия,оборудование, кабели, провода, трансформаторы |  | удовлетворительное, ТМЦ без движения менее года, вовлекается в производство
ТД ЕСЭ | Ангарск Склад №2 | ВЫКЛЮЧАТЕЛЬ АВТОМАТИЧЕСКИЙ ВА 47-29 1Р С 32А |  | шт | 7 | 27.08.2019 | Электротехнические изделия,оборудование, кабели, провода, трансформаторы |  | удовлетворительное, ТМЦ без движения менее года, вовлекается в производство
ТД ЕСЭ | Ангарск Склад №2 | ВЫКЛЮЧАТЕЛЬ АВТОМАТИЧЕСКИЙ ВА 47-29 3Р IН=100А (ВА 47-100) |  | шт | 5 | 27.08.2019 | Электротехнические изделия,оборудование, кабели, провода, трансформаторы |  | удовлетворительное, ТМЦ без движения менее года, вовлекается в производство
ТД ЕСЭ | Ангарск Склад №2 | ВЫКЛЮЧАТЕЛЬ АВТОМАТИЧЕСКИЙ ВА 57Ф35-340010 80А 12IНОМ./800 |  | шт | 1 | 23.07.2019 | Электротехнические изделия,оборудование, кабели, провода, трансформаторы |  | удовлетворительное, ТМЦ без движения менее года, вовлекается в производство
ТД ЕСЭ | Ангарск Склад №2 | выключатель автоматический 1-полюсный S201 C1 |  | шт | 2 | 23.09.2019 | Электротехнические изделия,оборудование, кабели, провода, трансформаторы |  | удовлетворительное, ТМЦ без движения менее года, вовлекается в производство
ТД ЕСЭ | Ангарск | ВЫКЛЮЧАТЕЛЬ АВТОМАТИЧЕСКИЙ 2-Х ПОЛЮСНЫЙ АП50Б 2МТ IН=10 А 10 IН 1Р20 |  | шт | 1 | 2017-06-21 | Электротехнические изделия,оборудование, кабели, провода, трансформаторы
ТД ЕСЭ | Ангарск | ВЫКЛЮЧАТЕЛЬ АВТОМАТИЧЕСКИЙ 2-Х ПОЛЮСНЫЙ АП50Б 2МТ IН=2.5 А 10 IН 1Р20 |  | шт | 1 | 2016-05-06 | Электротехнические изделия,оборудование, кабели, провода, трансформаторы
ТД ЕСЭ | Ангарск | ВЫКЛЮЧАТЕЛЬ АВТОМАТИЧЕСКИЙ 2-Х ПОЛЮСНЫЙ АП50Б 2МТ IН=2.5А 3.5IН 1Р20 С БК-2П |  | шт | 1 | 2017-10-02 | Электротехнические изделия,оборудование, кабели, провода, трансформаторы
ТД ЕСЭ | Ангарск | ВЫКЛЮЧАТЕЛЬ АВТОМАТИЧЕСКИЙ 2-Х ПОЛЮСНЫЙ АП50Б 2МТ IН=40 А 10 IН 1Р20 |  | шт | 77 | 2009-01-30 | Электротехнические изделия,оборудование, кабели, провода, трансформаторы
ТД ЕСЭ | Ангарск | ВЫКЛЮЧАТЕЛЬ АВТОМАТИЧЕСКИЙ 2-Х ПОЛЮСНЫЙ АП50Б 2МТ IН=40 А 3.5 IН 1Р20 |  | шт | 11 | 2011-08-22 | Электротехнические изделия,оборудование, кабели, провода, трансформаторы
ТД ЕСЭ | Ангарск | ВЫКЛЮЧАТЕЛЬ АВТОМАТИЧЕСКИЙ 2-Х ПОЛЮСНЫЙ АП50Б 2МТ IН=50 А 10 IН 1Р20 |  | шт | 64 | 2009-01-30 | Электротехнические изделия,оборудование, кабели, провода, трансформаторы
ТД ЕСЭ | Ангарск | ВЫКЛЮЧАТЕЛЬ АВТОМАТИЧЕСКИЙ 2-Х ПОЛЮСНЫЙ АП50Б 2МТ IН=50 А 3.5 IН 1Р20 |  | шт | 46 | 2007-07-19 | Электротехнические изделия,оборудование, кабели, провода, трансформаторы
ТД ЕСЭ | Ангарск | ВЫКЛЮЧАТЕЛЬ АВТОМАТИЧЕСКИЙ 2-Х ПОЛЮСНЫЙ АП50Б 2МТ IН=63 А 10 IН 1Р20 |  | шт | 125 | 2005-12-30 | Электротехнические изделия,оборудование, кабели, провода, трансформаторы
ТД ЕСЭ | Ангарск | ВЫКЛЮЧАТЕЛЬ АВТОМАТИЧЕСКИЙ 2-Х ПОЛЮСНЫЙ АП50Б 2МТ IН=63 А 3.5 IН 1Р20 |  | шт | 22 | 2007-07-19 | Электротехнические изделия,оборудование, кабели, провода, трансформаторы
ТД ЕСЭ | Ангарск Склад №2 | ВЫКЛЮЧАТЕЛЬ АВТОМАТИЧЕСКИЙ 3-Х ПОЛЮСНЫЙ АП50Б 3МТ IН=16 А 10 IН 1Р20 (IH=10A) |  | шт | 1 | 04.09.2019 | Электротехнические изделия,оборудование, кабели, провода, трансформаторы |  | удовлетворительное, ТМЦ без движения менее года, вовлекается в производство
ТД ЕСЭ | Ангарск Склад №2 | ВЫКЛЮЧАТЕЛЬ АВТОМАТИЧЕСКИЙ 3-Х ПОЛЮСНЫЙ АП50Б 3МТ IН=25 А IН10 А |  | шт | 1 | 14.11.2019 | Электротехнические изделия,оборудование, кабели, провода, трансформаторы |  | удовлетворительное, ТМЦ без движения менее года, вовлекается в производство
ТД ЕСЭ | Ангарск Склад №2 | ВЫКЛЮЧАТЕЛЬ АВТОМАТИЧЕСКИЙ 3-Х ПОЛЮСНЫЙ АП50Б 3МТ IН=4 А 10 IН 1Р20 |  | шт | 20 | 21.11.2019 | Электротехнические изделия,оборудование, кабели, провода, трансформаторы |  | удовлетворительное, ТМЦ без движения менее года, вовлекается в производство
ТД ЕСЭ | Ангарск Склад №2 | ВЫКЛЮЧАТЕЛЬ АВТОМАТИЧЕСКИЙ 3-Х ПОЛЮСНЫЙ АП50Б 3МТ IН=6.3 А 10 IН 1Р20 |  | шт | 1 | 22.10.2019 | Электротехнические изделия,оборудование, кабели, провода, трансформаторы |  | удовлетворительное, ТМЦ без движения менее года, вовлекается в производство
ТД ЕСЭ | Ангарск | ВЫКЛЮЧАТЕЛЬ АВТОМАТИЧЕСКИЙ 3-Х ПОЛЮСНЫЙ АП50Б 3МТ IН=63 А 3.5 IН 1Р20 | 340874000000 | шт | 39 | 2010-08-17 | Электротехнические изделия,оборудование, кабели, провода, трансформаторы
ТД ЕСЭ | Ангарск Склад №2 | Выключатель автоматический AE 2046-10Б-00У3 63А |  | шт | 3 | 15.03.2019 | Электротехнические изделия,оборудование, кабели, провода, трансформаторы |  | удовлетворительное
ТД ЕСЭ | Ангарск Склад №2 | Выключатель автоматический АП50Б-3МТ-50А-10Iн-400AC-У3 |  | шт | 3 | 02.09.2019 | Электротехнические изделия,оборудование, кабели, провода, трансформаторы |  | удовлетворительное, ТМЦ без движения менее года, вовлекается в производство
ТД ЕСЭ | Ангарск Склад №2 | Выключатель автоматический ВА 47-29 1 Р 16А В |  | шт | 9 | 09.08.2019 | Электротехнические изделия,оборудование, кабели, провода, трансформаторы |  | удовлетворительное, ТМЦ без движения менее года, вовлекается в производство
ТД ЕСЭ | Ангарск Склад №2 | Выключатель автоматический ВА 47-29 3Р 50 А | В40200710001 | шт | 1 | 03.06.2019 | Электротехнические изделия,оборудование, кабели, провода, трансформаторы |  | удовлетворительное, ТМЦ без движения менее года, вовлекается в производство
ТД ЕСЭ | Ангарск Склад №2 | Выключатель автоматический ВА 47-29 3Р 63А (D) 4,5кА EKF |  | шт | 1 | 04.06.2018 | Электротехнические изделия,оборудование, кабели, провода, трансформаторы |  | удовлетворительное
ТД ЕСЭ | Ангарск Склад №2 | ВЫКЛЮЧАТЕЛЬ АВТОМАТИЧЕСКИЙ ВА 57-31 3400010 63А |  | шт | 11 | 20.09.2018 | Электротехнические изделия,оборудование, кабели, провода, трансформаторы |  | удовлетворительное
ТД ЕСЭ | Ангарск Склад №2 | ВЫКЛЮЧАТЕЛЬ АВТОМАТИЧЕСКИЙ ВА 5735-340010 80А . |  | шт | 3 | 28.08.2019 | Электротехнические изделия,оборудование, кабели, провода, трансформаторы |  | удовлетворительное, ТМЦ без движения менее года, вовлекается в производство
ТД ЕСЭ | Ангарск Склад №2 | Выключатель автоматический ВА47-29 1Р С Iн=1А |  | шт | 3 | 25.07.2019 | Электротехнические изделия,оборудование, кабели, провода, трансформаторы |  | удовлетворительное, ТМЦ без движения менее года, вовлекается в производство
ТД ЕСЭ | Ангарск | ВЫКЛЮЧАТЕЛЬ АВТОМАТИЧЕСКИЙ ВА47-29 3Р 3А Х-КА С | 341772470000 | шт | 4 | 2017-10-11 | Электротехнические изделия,оборудование, кабели, провода, трансформаторы
ТД ЕСЭ | Ангарск Склад №2 | Выключатель автоматический ВА47-29 3Р 4А х-ка С |  | шт | 2 | 01.03.2019 | Электротехнические изделия,оборудование, кабели, провода, трансформаторы |  | удовлетворительное
ТД ЕСЭ | Ангарск Склад №2 | ВЫКЛЮЧАТЕЛЬ АВТОМАТИЧЕСКИЙ ВА47-29 С 3Р 63А | В40200570041 | шт | 3 | 27.08.2019 | Электротехнические изделия,оборудование, кабели, провода, трансформаторы |  | удовлетворительное, ТМЦ без движения менее года, вовлекается в производство
ТД ЕСЭ | Ангарск | ВЫКЛЮЧАТЕЛЬ АВТОМАТИЧЕСКИЙ ВА47-63 С 3р 32А (ВА 47-29) | 341772710000 | шт | 5 | 2017-10-24 | Электротехнические изделия,оборудование, кабели, провода, трансформаторы |  | удовлетворительное, ТМЦ без движения менее года, вовлекается в производство
ТД ЕСЭ | Ангарск Склад №2 | ВЫКЛЮЧАТЕЛЬ АВТОМАТИЧЕСКИЙ ВА5731-340010 40А |  | шт | 6 | 20.09.2018 | Электротехнические изделия,оборудование, кабели, провода, трансформаторы |  | удовлетворительное
ТД ЕСЭ | Ангарск Склад №2 | ВЫКЛЮЧАТЕЛЬ АВТОМАТИЧЕСКИЙ ВА5731-340010 50А |  | шт | 14 | 20.09.2018 | Электротехнические изделия,оборудование, кабели, провода, трансформаторы |  | удовлетворительное
ТД ЕСЭ | Ангарск Склад №2 | Выключатель автоматический ВА5735-340010 160А (Iэл.м.р.=1600А) |  | шт | 4 | 03.06.2019 | Электротехнические изделия,оборудование, кабели, провода, трансформаторы |  | удовлетворительное, ТМЦ без движения менее года, вовлекается в производство
ТД ЕСЭ | Ангарск Склад №2 | Выключатель автоматический ВА5735-340010 100А (Iэл.м.р.=500А) |  | шт | 1 | 02.09.2019 | Электротехнические изделия,оборудование, кабели, провода, трансформаторы |  | удовлетворительное, ТМЦ без движения менее года, вовлекается в производство
ТД ЕСЭ | Ангарск | Выключатель автоматический ВА57-35-340010-25А-10Iном-690АС-УХЛ3 |  | шт | 5 | 2017-08-16 | Электротехнические изделия,оборудование, кабели, провода, трансформаторы
ТД ЕСЭ | Ангарск | Выключатель защитный трехполюсный в пластиковом корпусе BWS 325 YM/TPN Uн=380В, Iн=25А (ABB) |  | шт | 1 | 2011-12-09 | Электротехнические изделия,оборудование, кабели, провода, трансформаторы
ТД ЕСЭ | Ангарск Склад №2 | Выключатель клавишный 250V 16А (4с) ON-OFF черный (RWB-501, SC-767, IRS-201-1) REXANT |  | шт | 10 | 02.09.2019 | Электротехнические изделия,оборудование, кабели, провода, трансформаторы |  | удовлетворительное
ТД ЕСЭ | Ангарск Склад №2 | Выключатель кнопочный ВК 30-10-11110-54 черный 1з+1р IP 54 У2, 10А ,660В |  | шт | 3 | 19.04.2019 | Электротехнические изделия,оборудование, кабели, провода, трансформаторы |  | удовлетворительное
ТД ЕСЭ | Ангарск Склад №2 | ВЫКЛЮЧАТЕЛЬ КОНЦЕВОЙ КУ-701 |  | шт | 4 | 13.08.2019 | Электротехнические изделия,оборудование, кабели, провода, трансформаторы |  | удовлетворительное, ТМЦ без движения менее года, вовлекается в производство
ТД ЕСЭ | Ангарск | ВЫКЛЮЧАТЕЛЬ КОНЦЕВОЙ ВП16РГ-23Б-231 У2.3 |  | шт | 1 | 2015-11-19 | Электротехнические изделия,оборудование, кабели, провода, трансформаторы
ТД ЕСЭ | Ангарск Склад №2 | Выключатель пакетный герметичный ПВ2-16 M1-56 пластик |  | шт | 1 | 21.11.2019 | Электротехнические изделия,оборудование, кабели, провода, трансформаторы |  | удовлетворительное, ТМЦ без движения менее года, вовлекается в производство
ТД ЕСЭ | Ангарск | ВЫКЛЮЧАТЕЛЬ ПАКЕТНЫЙ ПВ 3-100 M 1В КОРПУСЕ IP 56 (100А/220,60А/380) |  | шт | 2 | 2016-11-15 | Электротехнические изделия,оборудование, кабели, провода, трансформаторы
ТД ЕСЭ | Ангарск | ВЫКЛЮЧАТЕЛЬ ПУТЕВОЙ ВП-19М21Б431-67У2 ВП-19М21Б431-67У2 |  | шт | 3 | 2010-10-11 | Электротехнические изделия,оборудование, кабели, провода, трансформаторы
ТД ЕСЭ | Ангарск | ГАЙКА АМ36Х4Г-9064-75 |  | шт | 128 | 2005-12-30 | метизы/запасные части
ТД ЕСЭ | Ангарск | ГАЙКА АМ42Х4,5Г-9064-75 |  | шт | 20 | 2005-12-30 | метизы/запасные части
ТД ЕСЭ | Ангарск | ГАЙКА АМ48Х4,5Г-9064-75 |  | шт | 10 | 2005-12-30 | метизы/запасные части
ТД ЕСЭ | Ангарск | ГАЙКА АМ52Х3Г-9064-75 |  | шт | 20 | 2005-12-30 | метизы/запасные части
ТД ЕСЭ | Ангарск | ГАЙКА АМ52Х5Г-9064-75 |  | шт | 32 | 2005-12-30 | метизы/запасные части
ТД ЕСЭ | Ангарск | ГАЙКА Б2М60Х4-9064-75 |  | шт | 32 | 2005-12-30 | метизы/запасные части
ТД ЕСЭ | Ангарск Склад №1 | ГАЙКА М 6 (ОЦИНК.) |  | кг | 1 | 15.10.2019 | метизы/запасные части |  | удовлетворительное, ТМЦ без движения менее года, вовлекается в производство
ТД ЕСЭ | Ангарск | ГАЙКА М20 70-10378 |  | шт | 10 | 2011-05-16 | метизы/запасные части
ТД ЕСЭ | Ангарск | ГАЙКА 60 Н03.3.629.01.01.040-04 |  | шт | 2 | 2017-10-02 | метизы/запасные части
ТД ЕСЭ | Ангарск Склад №2 | ГАЙКА БАШМАЧНАЯ Т-330 700-30-2249 |  | шт | 40 | 05.08.2019 | метизы/запасные части |  | удовлетворительное, ТМЦ без движения менее года, вовлекается в производство
ТД ЕСЭ | Ангарск | Гайка бронза 1736.00.00 |  | шт | 4 | 2009-08-24 | метизы/запасные части
ТД ЕСЭ | Ангарск | ГАЙКА КОЛЕСА РАБОЧЕГО Д--1406 |  | шт | 1 | 2005-12-30 | метизы/запасные части
ТД ЕСЭ | Ангарск, Склад №2 АТСЛ | Гайка круглая 8ТХ.946.056 |  | шт | 4 | 01.07.2016 | метизы/запасные части
ТД ЕСЭ | Ангарск, Склад №2 АТСЛ | Гайка круглая 8ТХ.946.057 |  | шт | 4 | 01.07.2016 | метизы/запасные части
ТД ЕСЭ | Ангарск Склад №1 | ГАЙКА М 6 |  | кг | 2 | 15.10.2019 | метизы/запасные части |  | удовлетворительное, ТМЦ без движения менее года, вовлекается в производство
ТД ЕСЭ | Ангарск Склад №1 | ГАЙКА М 16 |  | кг | 2 | 23.10.2019 | Автотранспорт, машины, оборудование и з/части |  | удовлетворительное, ТМЦ без движения менее года, вовлекается в производство
ТД ЕСЭ | Ангарск Склад №1 | ГАЙКА М 20 |  | кг | 26 | 20.12.2019 | Автотранспорт, машины, оборудование и з/части |  | удовлетворительное, ТМЦ без движения менее года, вовлекается в производство
ТД ЕСЭ | Ангарск Склад №1 | ГАЙКА М 24 |  | кг | 1 | 25.11.2019 | метизы/запасные части |  | удовлетворительное, ТМЦ без движения менее года, вовлекается в производство
ТД ЕСЭ | Ангарск Склад №1 | ГАЙКА М 27 |  | кг | 5 | 25.11.2019 | метизы/запасные части |  | удовлетворительное, ТМЦ без движения менее года, вовлекается в производство
ТД ЕСЭ | Ангарск Склад №1 | ГАЙКА М16 DIN 934 оцинк |  | кг | 3.5 | 15.10.2019 | метизы/запасные части |  | удовлетворительное, ТМЦ без движения менее года, вовлекается в производство
ТД ЕСЭ | Ангарск Склад №2 | Гайка М200х2 ходового колеса КП У-551 |  | шт | 2 | 07.10.2019 | метизы/запасные части |  | удовлетворительное
ТД ЕСЭ | Ангарск | ГАЙКА М30Х3.5 СТАЛЬ ЭП-44 ТИП А ГОСТ 9064-75 |  | шт | 35 | 2005-10-31 | метизы/запасные части
ТД ЕСЭ | Ангарск | ГАЙКА М48Х5 СТАЛЬ ЭП-44 ТИП А ГОСТ 9064-75 |  | шт | 15 | 2005-10-31 | метизы/запасные части
ТД ЕСЭ | Ангарск, Склад №2 АТСЛ | Гайка М8 ВД8.940.144 ГОСТ 5915-62 |  | шт | 5 | 30.06.2015 | метизы/запасные части
ТД ЕСЭ | Ангарск | ГАЙКА СПЕЦИАЛЬНАЯ Н03.3.323.01.01.016 |  | шт | 2 | 2017-10-02 | метизы/запасные части
ТД ЕСЭ | Ангарск | Гасители вибрации ГПГ-2.4-11-500/16 | 233232280000 | шт | 1 | 2015-09-22 | Прочие вспомогательные материалы/оборудование
ТД ЕСЭ | Ангарск | ГВОЗДИ 60 |  | кг | 5 | 2015-04-20 | Строительные материалы и оборудование
ТД ЕСЭ | Ангарск | ГЕТИНАКС 50.0 ММ |  | кг | 91 | 2014-09-26 | Прочие вспомогательные материалы/оборудование
ТД ЕСЭ | Ангарск | ГИДРОЦИЛИНДР Ц40/16-1-002 |  | шт | 2 | 2011-03-17 | Автотранспорт, машины, оборудование и з/части
ТД ЕСЭ | Ангарск | ГИДРОЦИЛИНДР ГРЕЙДЕРА ДЗ-95Б 43670 |  | шт | 1 | 2005-12-30 | Автотранспорт, машины, оборудование и з/части
ТД ЕСЭ | Ангарск | ГИДРОЦИЛИНДР ГРЕЙДЕРА ДЗ-98-4303010 |  | шт | 2 | 2005-12-30 | Автотранспорт, машины, оборудование и з/части
ТД ЕСЭ | Ангарск | ГИЛЬЗА ЦИЛИНДРА 2Д100.01.101СБ1 |  | шт | 2 | 2011-11-07 | Прочие вспомогательные материалы/оборудование
ТД ЕСЭ | Ангарск | ГИЛЬЗА ЦИЛИНДРА ИКАРУС ИК-256 Д=121.0 |  | шт | 5 | 2005-12-30 | Автотранспорт, машины, оборудование и з/части
ТД ЕСЭ | Ангарск | ГИРЯ F2 масса 200 гр |  | шт | 1 | 2015-08-04 | Прочие вспомогательные материалы/оборудование
ТД ЕСЭ | Ангарск | ГЛЦИ.685.172.033 КОНТАКТ К ПАЕ-300 ПОДВИЖНЫЙ (МОСТИК ) |  | шт | 5 | 2008-03-26 | Электротехнические изделия,оборудование, кабели, провода, трансформаторы
ТД ЕСЭ | Ангарск Склад №2 | Головка торцовая удлиненная 32мм 1/2" |  | шт | 2 | 21.11.2019 | Прочие вспомогательные материалы/оборудование |  | удовлетворительное
ТД ЕСЭ | Ангарск | ГРАФИТ ЛИСТОВОЙ АРМИРОВАННЫЙ МГ-140 1000Х1000Х3 |  | л. | 2 | 2016-07-05 | Металлоизделия и металлопрокат
ТД ЕСЭ | Ангарск | ГРУЗ БАЛЛАСТНЫЙ ПО 50 КГ |  | шт | 26 | 2005-12-30 | Прочие вспомогательные материалы/оборудование
ТД ЕСЭ | Ангарск | ГРУНД-БУКСА Н03.3.323.01.01.005 |  | шт | 2 | 2017-10-02 | Прочие вспомогательные материалы/оборудование
ТД ЕСЭ | Ангарск | ГРУНДБУКСА Н03.649.01.01.003 |  | шт | 2 | 2017-12-05 | Прочие вспомогательные материалы/оборудование
ТД ЕСЭ | Ангарск | Д2500-62 (18НДС) Втулка защитная |  | шт | 6 | 2007-08-02 | втулка
ТД ЕСЭ | Ангарск Склад №2 | Дpам-юнит Xerox WC 5016/5020 (101R00432) |  | шт | 1 | 14.11.2019 | Вычислительная, множительная техника, комплектующие и расходные материалы |  | удовлетворительное, ТМЦ без движения менее года, вовлекается в производство
ТД ЕСЭ | Ангарск Склад №2 | Дальномер лазерный Fluke 424D |  | шт | 1 | 09.10.2019 | Электротехнические изделия,оборудование, кабели, провода, трансформаторы |  | удовлетворительное, ТМЦ без движения менее года, вовлекается в производство
ТД ЕСЭ | Ангарск | ДАТЧИК КАПИЛЛЯРНОЙ И МАГНИТОПОРОШКОВОЙ ДЕФФЕКТОСК. ДШВ |  | компл | 1 | 2006-03-20 | Инструменты и приборы
ТД ЕСЭ | Ангарск | Датчик постоянного напряжения (0...250В, 0...5мА) Е857/1 |  | шт | 4 | 2008-10-31 | Электротехнические изделия,оборудование, кабели, провода, трансформаторы
ТД ЕСЭ | Ангарск | ДАТЧИК УКАЗАТЕЛЯ ТОПЛИВА 38.0034.45.003 |  | шт | 1 | 2005-12-30 | автотранспорт, машины, оборудование и з/части
ТД ЕСЭ | Ангарск Склад №2 | ДВЕРЬ ПРАВАЯ СМАЗ 64221-6100014 |  | шт | 1 | 19.11.2018 | Автотранспорт, машины, оборудование и з/части |  | удовлетворительное
ТД ЕСЭ | Ангарск | ДВИГАТЕЛЬ РД-09П 79040463 |  | шт | 8 | 2005-12-30 | двигатель/электродвигатель
ТД ЕСЭ | Ангарск | ДЕРЖАТЕЛЬ КРАЙНИЙ ПРАВЫЙ Т220.13.003 |  | шт | 10 | 2011-02-25 | запасные части
ТД ЕСЭ | Ангарск | ДИОД В 25 10КЛ |  | шт | 10 | 2011-07-12 | Низковольтная электротехническая продукция и изоляция
ТД ЕСЭ | Ангарск | Диод силовой Д171-250-7-40 УХЛ2 |  | шт | 1 | 2010-11-01 | Низковольтная электротехническая продукция и изоляция
ТД ЕСЭ | Ангарск | Диод силовой ДЛ-161-200-12 (ВЛ 200) |  | шт | 4 | 2011-03-10 | Низковольтная электротехническая продукция и изоляция
ТД ЕСЭ | Ангарск | ДИОД: АЛ 102 ГМ СВЕТОДИОД АЛ 102 ГМ АЛ 102 ГМ |  | шт | 20 | 2011-03-15 | Низковольтная электротехническая продукция и изоляция
ТД ЕСЭ | Ангарск | ДИСК ЗАШИТНЫЙ 70-00-5Б |  | шт | 4 | 2006-11-10 | Прочие вспомогательные материалы/оборудование
ТД ЕСЭ | Ангарск | ДИСК ЗАЩИТНЫЙ 57.00.002 |  | шт | 1 | 2006-11-10 | Прочие вспомогательные материалы/оборудование
ТД ЕСЭ | Ангарск | Диск колеса 6103183М91 (Terex 970 ELITE) |  | шт | 1 | 2016-03-17 | Автотранспорт, машины, оборудование и з/части
ТД ЕСЭ | Ангарск | ДИСК МУФТЫ ТЭ3.52.055 |  | шт | 140 | 2011-11-07 | Прочие вспомогательные материалы/оборудование
ТД ЕСЭ | Ангарск | ДИСК РАЗГРУЗКИ 6МС-6-0109 |  | шт | 2 | 2007-08-02 | Прочие вспомогательные материалы/оборудование
ТД ЕСЭ | Ангарск | ДИСК РАЗГРУЗОЧНЫЙ 5М-01-11У |  | шт | 1 | 2006-09-21 | Прочие вспомогательные материалы/оборудование
ТД ЕСЭ | Ангарск | ДИСК РАЗГРУЗОЧНЫЙ Н17.206.101.03 |  | шт | 1 | 2012-12-03 | Прочие вспомогательные материалы/оборудование
ТД ЕСЭ | Ангарск | ДИСК РАЗГРУЗОЧНЫЙ Н17.190.201.04 | 510509760000 | шт | 1 | 2012-09-14 | Прочие вспомогательные материалы/оборудование
ТД ЕСЭ | Ангарск | ДИСК РАЗГРУЗОЧНЫЙ Н17.59.101.04 |  | шт | 1 | 2012-09-14 | Прочие вспомогательные материалы/оборудование
ТД ЕСЭ | Ангарск | ДИСК ФРИКЦИОННЫЙ 9W7019 |  | шт | 14 | 2012-07-17 | Автотранспорт, машины, оборудование и з/части
ТД ЕСЭ | Ангарск | Дозирующий насос EMEC Model PUMP KAMF 1801 EP 230VAC |  | шт | 1 | 2017-10-31 | насосно/компрессорное оборудование и з/ч
ТД ЕСЭ | Ангарск Склад №2 | ДОМКРАТ 5Т |  | шт | 1 | 01.07.2019 | Прочие вспомогательные материалы/оборудование |  | удовлетворительное, ТМЦ без движения менее года, вовлекается в производство
ТД ЕСЭ | Ангарск | ДОМКРАТ ГРУЗОВОЙ ДГ100П150Г |  | шт | 1 | 2015-10-12 | Прочие вспомогательные материалы/оборудование
ТД ЕСЭ | Ангарск Склад №1 | Дюбель-гвоздь 6х60 |  | шт | 10 | 20.09.2019 | метизы/запасные части |  | удовлетворительное, ТМЦ без движения менее года, вовлекается в производство
ТД ЕСЭ | Ангарск Склад №2 | Жилет сигнальный оранж. флуоресцентный, II, III кл защиты ПЭ 100 %, 50-52(размер L), застежка на пуговицах, накладные карманы, ТР ТС 019/2011 |  | шт | 2 | 13.08.2019 | СИЗ, обувь и одежда |  | удовлетворительное, ТМЦ без движения менее года, вовлекается в производство
ТД ЕСЭ | Ангарск Склад №2 | Жилет сигнальный оранж. флуоресцентный, II, III кл защиты ПЭ 100 %, р.XXL,56-58, застежка контактная лента, ТР ТС 019/2011 |  | шт | 2 | 25.11.2019 | СИЗ, обувь и одежда |  | удовлетворительное, ТМЦ без движения менее года, вовлекается в производство
ТД ЕСЭ | Ангарск | ЗАГОТОВКА Ф190Х140Х240 |  | шт | 1 | 2010-09-10 | поковка
ТД ЕСЭ | Ангарск | ЗАГОТОВКА Ф220Х170Х140 |  | шт | 2 | 2010-09-10 | поковка
ТД ЕСЭ | Ангарск | ЗАГОТОВКА Ф220Х170Х230 |  | шт | 3 | 2010-09-10 | поковка
ТД ЕСЭ | Ангарск | ЗАГОТОВКА Ф230Х130Х345 |  | шт | 1 | 2005-12-30 | поковка
ТД ЕСЭ | Ангарск | ЗАГОТОВКА Ф360Х270 |  | шт | 2 | 2005-12-30 | поковка
ТД ЕСЭ | Ангарск | ЗАГОТОВКА Ф370Х270Х100 |  | шт | 3 | 2010-09-10 | поковка
ТД ЕСЭ | Ангарск | Заготовка для штифта 10х210 |  | шт | 1 | 2009-05-25 | Прочие вспомогательные материалы/оборудование
ТД ЕСЭ | Ангарск Склад №2 | Задвижка 30с41нж Ду 150 Ру 1,6МПа класс герм.В тип прив.ручной с КОФ и крепежом |  | шт | 4 | 02.08.2019 | Трубы, детали трубопроводов, трубопроводная арматураи з/ч |  | удовлетворительное, ТМЦ без движения менее года, вовлекается в производство
ТД ЕСЭ | Ангарск Склад №2 | Задвижка 30с41нж Ду250 Ру16 с КОФ, прокладками и крепежом |  | шт | 1 | 13.08.2019 | Трубы, детали трубопроводов, трубопроводная арматураи з/ч |  | удовлетворительное, ТМЦ без движения менее года, вовлекается в производство
ТД ЕСЭ | Ангарск | Задвижка Ду80 Ру63 31с918нж 3КС 160 (под привар) |  | шт | 2 | 2016-04-06 | Трубы, детали трубопроводов, трубопроводная арматураи з/ч
ТД ЕСЭ | Ангарск Склад №2 | Задвижка запорная 883-200-Э, Ру13,7 МПа, Т=560 С |  | шт | 1 | 21.12.2018 | Трубы, детали трубопроводов, трубопроводная арматураи з/ч |  | удовлетворительное
ТД ЕСЭ | Ангарск | ЗАДВИЖКА НЕРЖАВЕЮЩАЯ ДУ150 РУ16 30НЖ941НЖ |  | шт | 1 | 2008-10-15 | Трубы, детали трубопроводов, трубопроводная арматураи з/ч
ТД ЕСЭ | Ангарск Склад №2 | ЗАДВИЖКА СТАЛЬНАЯ ДУ 150 РУ 25 30С64НЖ | 220110360000 | шт | 1 | 02.08.2019 | Трубы, детали трубопроводов, трубопроводная арматураи з/ч |  | удовлетворительное, ТМЦ без движения менее года, вовлекается в производство
ТД ЕСЭ | Ангарск | ЗАДВИЖКА СТАЛЬНАЯ ПОД Э/ПРИВОД ДУ 150 РУ 40 30С 915НЖ |  | шт | 1 | 2016-04-14 | Трубы, детали трубопроводов, трубопроводная арматураи з/ч
ТД ЕСЭ | Ангарск Склад №2 | ЗАДВИЖКА СТАЛЬНАЯ ФЛАНЦЕВАЯ ДУ 80 РУ 16 30С41НЖ С КОФ |  | шт | 3 | 03.10.2019 | Трубы, детали трубопроводов, трубопроводная арматураи з/ч |  | удовлетворительное, ТМЦ без движения менее года, вовлекается в производство
ТД ЕСЭ | Ангарск | ЗАДВИЖКА ЧУГУННАЯ ДУ 250 РУ 10 30Ч906БР | 220210530000 | шт | 2 | 2015-11-23 | Трубы, детали трубопроводов, трубопроводная арматураи з/ч
ТД ЕСЭ | Ангарск | Задвижка чугунная фланцевая Ду200 Ру10 30ч760бр с гидроприводом |  | шт | 2 | 2008-08-29 | Трубы, детали трубопроводов, трубопроводная арматураи з/ч
ТД ЕСЭ | Ангарск | ЗАЖИМ (МОСТИК.) ЗН-24-4М-25В/В 34 025 013.2 |  | шт | 407 | 2012-06-13 | Прочие вспомогательные материалы/оборудование
ТД ЕСЭ | Ангарск Склад №2 | Зажим анкерный PA 25х100М |  | шт | 100 | 08.10.2019 | Прочие вспомогательные материалы/оборудование |  | удовлетворительное
ТД ЕСЭ | Ангарск Склад №2 | Зажим анкерный РА 1500 |  | шт | 30 | 05.12.2019 | Прочие вспомогательные материалы/оборудование |  | удовлетворительное, ТМЦ без движения менее года, вовлекается в производство
ТД ЕСЭ | Ангарск | Зажим аппаратный (медн.Провод) АШМ-30-1 |  | шт | 27 | 2011-06-20 | Электротехнические изделия,оборудование, кабели, провода, трансформаторы
ТД ЕСЭ | Ангарск | Зажим аппаратный А1А-95-7 |  | шт | 21 | 2006-11-13 | Прочие вспомогательные материалы/оборудование
ТД ЕСЭ | Ангарск Склад №2 | Зажим аппаратный А2А-150-Т |  | шт | 1 | 04.10.2019 | Прочие вспомогательные материалы/оборудование |  | удовлетворительное
ТД ЕСЭ | Ангарск Склад №2 | Зажим аппаратный А2А-95-Т |  | шт | 5 | 15.11.2016 | Прочие вспомогательные материалы/оборудование |  | удовлетворительное
ТД ЕСЭ | Ангарск | Зажим аппаратный А4А-95-Т |  | шт | 4 | 2017-12-04 | Прочие вспомогательные материалы/оборудование
ТД ЕСЭ | Ангарск | ЗАЖИМ ВИНТОВОЙ 3ВИ-30 6-16 мм2 30А 12 пар |  | шт | 10 | 2017-10-04 | Прочие вспомогательные материалы/оборудование
ТД ЕСЭ | Ангарск | ЗАЖИМ ВИНТОВОЙ DIN741 10(мм) |  | шт | 25 | 2011-06-15 | Прочие вспомогательные материалы/оборудование
ТД ЕСЭ | Ангарск | ЗАЖИМ ВИНТОВОЙ DIN741 6(мм) |  | шт | 1 | 2009-09-24 | Прочие вспомогательные материалы/оборудование
ТД ЕСЭ | Ангарск | Зажим ЗВИ-15 арт. UZV3-015-06 ИЭК |  | упак | 2 | 2017-09-20 | Прочие вспомогательные материалы/оборудование
ТД ЕСЭ | Ангарск Склад №2 | Зажим контактный винтовой ЗВИ-10 |  | шт | 20 | 15.10.2019 | Прочие вспомогательные материалы/оборудование |  | удовлетворительное, ТМЦ без движения менее года, вовлекается в производство
ТД ЕСЭ | Ангарск Склад №2 | Зажим контактный винтовой ЗВИ-15 |  | шт | 20 | 15.10.2019 | Прочие вспомогательные материалы/оборудование |  | удовлетворительное, ТМЦ без движения менее года, вовлекается в производство
ТД ЕСЭ | Ангарск Склад №2 | Зажим контактный НН к ТМ 100,ТМ 160кВА М12х1,75 |  | шт | 4 | 10.10.2019 | Прочие вспомогательные материалы/оборудование |  | удовлетворительное, ТМЦ без движения менее года, вовлекается в производство
ТД ЕСЭ | Ангарск Склад №2 | Зажим натяжной болтовой НБ-2-6 |  | шт | 12 | 14.11.2019 | Прочие вспомогательные материалы/оборудование |  | удовлетворительное, ТМЦ без движения менее года, вовлекается в производство
ТД ЕСЭ | Ангарск Склад №2 | ЗАЖИМ НАТЯЖНОЙ КЛИНОВОЙ НКК-1-1Б |  | шт | 2 | 17.07.2019 | Трубы, детали трубопроводов, трубопроводная арматураи з/ч |  | удовлетворительное, ТМЦ без движения менее года, вовлекается в производство
ТД ЕСЭ | Ангарск | Зажим опорный 2АА-6-3 |  | шт | 1 | 2008-03-20 | Прочие вспомогательные материалы/оборудование |  | удовлетворительное, ТМЦ без движения менее года, вовлекается в производство
ТД ЕСЭ | Ангарск | Зажим опорный АА-4-3 |  | шт | 3 | 2011-06-20 | Прочие вспомогательные материалы/оборудование
ТД ЕСЭ | Ангарск Склад №2 | ЗАЖИМ ОТВЕТВИТЕЛЬНЫЙ ОА-150-1 |  | шт | 3 | 08.10.2019 | Прочие вспомогательные материалы/оборудование |  | удовлетворительное, ТМЦ без движения менее года, вовлекается в производство
ТД ЕСЭ | Ангарск | ЗАЖИМ ОТВЕТВИТЕЛЬНЫЙ ОА-35-1 |  | шт | 20 | 2005-12-30 | Прочие вспомогательные материалы/оборудование
ТД ЕСЭ | Ангарск Склад №2 | Зажим ответвительный прокалывающий P2X-150 (16-150; 2.5-50) |  | шт | 30 | 11.12.2019 | Прочие вспомогательные материалы/оборудование |  | удовлетворительное, ТМЦ без движения менее года, вовлекается в производство
ТД ЕСЭ | Ангарск Склад №2 | Зажим плашечный ПА-1-1 |  | шт | 60 | 08.10.2019 | запасные части |  | удовлетворительное, ТМЦ без движения менее года, вовлекается в производство
ТД ЕСЭ | Ангарск | Зажим плашечный ПАМ-3-1 |  | шт | 10 | 2015-08-26 | Прочие вспомогательные материалы/оборудование
ТД ЕСЭ | Ангарск Склад №2 | Зажим плашечный ПС-1-1 |  | шт | 72 | 05.11.2019 | Прочие вспомогательные материалы/оборудование |  | удовлетворительное, ТМЦ без движения менее года, вовлекается в производство
ТД ЕСЭ | Ангарск | Зажим поддерживающий 3ПГН-5-7 |  | шт | 2 | 2012-09-18 | Прочие вспомогательные материалы/оборудование
ТД ЕСЭ | Ангарск | Зажим прессуемый САС-500-2 |  | шт | 10 | 2015-10-12 | Прочие вспомогательные материалы/оборудование
ТД ЕСЭ | Ангарск | Зажим прессуемый САСУС-185-1 |  | шт | 10 | 2012-09-18 | Прочие вспомогательные материалы/оборудование
ТД ЕСЭ | Ангарск Склад №2 | Зажим прокалывающий ОР 95 М |  | шт | 20 | 28.10.2019 | Прочие вспомогательные материалы/оборудование |  | удовлетворительное, ТМЦ без движения менее года, вовлекается в производство
ТД ЕСЭ | Ангарск Склад №2 | Зажим прокалывающий ОР-95 |  | шт | 40 | 14.11.2019 | Прочие вспомогательные материалы/оборудование |  | удовлетворительное, ТМЦ без движения менее года, вовлекается в производство
ТД ЕСЭ | Ангарск | Зажим ремонтный РАС-330-5А | 232424280000 | шт | 6 | 2015-08-26 | Прочие вспомогательные материалы/оборудование
ТД ЕСЭ | Ангарск | Зажим соединительный ПАС-300-2 |  | шт | 2 | 2005-12-30 | Прочие вспомогательные материалы/оборудование
ТД ЕСЭ | Ангарск | Зажим соединительный САС-240-2 |  | шт | 10 | 2015-08-26 | Прочие вспомогательные материалы/оборудование
ТД ЕСЭ | Ангарск | Зажим соединительный САС-240-3 |  | шт | 10 | 2015-08-26 | Прочие вспомогательные материалы/оборудование
ТД ЕСЭ | Ангарск | ЗАЖИМ Ф12 DIN-741 |  | шт | 24 | 2008-02-12 | Прочие вспомогательные материалы/оборудование
ТД ЕСЭ | Ангарск | Заземление для РУ-15 кВ ЗПП-ПТР-15 S=25 |  | компл | 7 | 2017-07-03 | Электротехнические изделия,оборудование, кабели, провода, трансформаторы
ТД ЕСЭ | Ангарск Склад №2 | Заземление переносное для наложения с земли на вл ЗПЛЗ-ПТР-15 S-25 (КШЗ-15 S=25) |  | шт | 4 | 10.12.2019 | Электротехнические изделия,оборудование, кабели, провода, трансформаторы |  | удовлетворительное, ТМЦ без движения менее года, вовлекается в производство
ТД ЕСЭ | Ангарск Склад №2 | Заземление переносное ЗПЛ 1 S-16 |  | шт | 1 | 02.09.2019 | Электротехнические изделия,оборудование, кабели, провода, трансформаторы |  | удовлетворительное, ТМЦ без движения менее года, вовлекается в производство
ТД ЕСЭ | Ангарск | Заземление переносное ЗПЛ-1 (25 мм) |  | шт | 3 | 2017-06-09 | Электротехнические изделия,оборудование, кабели, провода, трансформаторы
ТД ЕСЭ | Ангарск Склад №2 | Заземление переносное наброс на провода ВЛ ЗНЛ-10 |  | шт | 2 | 24.10.2019 | Электротехнические изделия,оборудование, кабели, провода, трансформаторы |  | удовлетворительное
ТД ЕСЭ | Ангарск Склад №2 | Замок навесной PD-20-60 |  | шт | 2 | 22.08.2019 | Строительные материалы и оборудование |  | удовлетворительное, ТМЦ без движения менее года, вовлекается в производство
ТД ЕСЭ | Ангарск Склад №2 | Замок навесной APECS DR-50-45-L |  | шт | 4 | 16.12.2019 | Строительные материалы и оборудование |  | удовлетворительное, ТМЦ без движения менее года, вовлекается в производство
ТД ЕСЭ | Ангарск Склад №2 | Замок навесной винтовой ВС 110 под один ключ |  | шт | 440 | 19.11.2019 | Строительные материалы и оборудование |  | удовлетворительное, ТМЦ без движения менее года, вовлекается в производство
ТД ЕСЭ | Ангарск Склад №2 | ЗАМОК НАКЛАДНОЙ ЭЛЬБОР ГРАНИТ 1.06.56.5.5 |  | шт | 2 | 16.12.2019 | Строительные материалы и оборудование |  | удовлетворительное, ТМЦ без движения менее года, вовлекается в производство
ТД ЕСЭ | Ангарск | ЗАПАСНЫЕ ЧАСТИ К КОМПРЕССОРУ ПК-3,5 КОЛЬЦО ПОРШНЕВОЕ ПК 3.5-04- |  | шт | 20 | 2011-10-10 | Прочие вспомогательные материалы/оборудование
ТД ЕСЭ | Ангарск | ЗАПЧАСТИ: БАТАРЕЯ АККУМУЛЯТОРНАЯ ДЛЯ Р/С GP900/1200 М-7143 AAM 1600 mAh (Motorolla) |  | шт | 21 | 2008-09-26 | аккумулятор
ТД ЕСЭ | Ангарск Склад №1 | Затвор дисковый поворотный алюминевый межфланцевый ЗПД-125-6,3-1-М-А-УХЛ1 Ду125 Ру6,3 |  | шт | 11 | 03.06.2019 | Трубы, детали трубопроводов, трубопроводная арматураи з/ч |  | удовлетворительное, ТМЦ без движения менее года, вовлекается в производство
ТД ЕСЭ | Ангарск | Затвор дисковый поворотный чугунный межфланцевый D71 Ду100 Ру16 с электроприводом ГЗ-ОФ-80/21К с датчиком ПТ1 с КОФ |  | шт | 3 | 2015-09-02 | Трубы, детали трубопроводов, трубопроводная арматураи з/ч
ТД ЕСЭ | Ангарск | Затвор дисковый поворотный чугунный межфланцевый D71 Ду80 Ру16 с электроприводом ГЗ-ОФ-45/11К с датчиком ПТ1 с КОФ |  | шт | 2 | 2015-09-02 | Трубы, детали трубопроводов, трубопроводная арматураи з/ч
ТД ЕСЭ | Ангарск | Затвор Ду50 Ру16 Tecofi VP3449-02EP0050 + КОФ |  | шт | 2 | 2013-07-24 | Трубы, детали трубопроводов, трубопроводная арматураи з/ч
ТД ЕСЭ | Ангарск Склад №1 | Затвор ЗЧ 1010-100-ЗТС |  | компл | 1 | 19.06.2018 | Трубы, детали трубопроводов, трубопроводная арматураи з/ч |  | удовлетворительное
ТД ЕСЭ | Ангарск Склад №2 | ЗАТВОР МОДЕРНИЗИРОВАННЫЙ ЗАДВИЖКИ ДУ250 (882-250-Э) ЭИ-961Ш 652.9070.3583-02 |  | компл | 1 | 01.06.2018 | Трубы, детали трубопроводов, трубопроводная арматураи з/ч |  | удовлетворительное
ТД ЕСЭ | Ангарск | ЗАТВОР ОБРАТНЫЙ БЕЗ МЕХ-ЗМА ЗАХЛОПКА С НЖ ДИСКОМ ДУ 150 РУ 10 АЛО.514.34-ЛА |  | шт | 2 | 2005-10-31 | Трубы, детали трубопроводов, трубопроводная арматураи з/ч
ТД ЕСЭ | Ангарск | ЗАТВОР ОБРАТНЫЙ БЕЗ МЕХ-ЗМА НЖ ДИСКОМ И КОРПУСОМ ДУ 150 РУ 10 КЛО.514-3244-РО |  | шт | 2 | 2006-06-30 | Трубы, детали трубопроводов, трубопроводная арматураи з/ч
ТД ЕСЭ | Ангарск Склад №2 | Затвор поворотный Ду125 Ру16 (FAF 3500, корп-GG25, уплотнение-EPDM) |  | шт | 2 | 21.12.2018 | Трубы, детали трубопроводов, трубопроводная арматураи з/ч |  | удовлетворительное
ТД ЕСЭ | Ангарск | ЗАТВОР ПОВОРОТНЫЙ С ЗАЩИТН.ПОКР.С ЭЛЕКТРОПРИВОДОМ ДУ40 РУ6,10 АА4.508.1222-НЛ | 220710930000 | шт | 1 | 2005-10-31 | Трубы, детали трубопроводов, трубопроводная арматураи з/ч
ТД ЕСЭ | Ангарск | ЗАЩЕЛКА РИГФ.745.326.006 |  | шт | 2 | 2011-10-13 | запасные части
ТД ЕСЭ | Ангарск | ЗВЕНО 2Т |  | шт | 1 | 2005-12-30 | Прочие вспомогательные материалы/оборудование
ТД ЕСЭ | Ангарск | ЗВЕНО 8Т |  | шт | 28 | 2005-12-30 | Прочие вспомогательные материалы/оборудование
ТД ЕСЭ | Ангарск | Звено промежуточное ПРТ-21/30-2 |  | шт | 4 | 2016-09-07 | Прочие вспомогательные материалы/оборудование
ТД ЕСЭ | Ангарск Склад №2 | Звено промежуточное ПРТ-7/12-2 |  | шт | 45 | 08.10.2019 | Прочие вспомогательные материалы/оборудование |  | удовлетворительное, ТМЦ без движения менее года, вовлекается в производство
ТД ЕСЭ | Ангарск | ЗВЕНОДЛЯ СТРОП 031 1Т |  | шт | 15 | 2005-12-30 | канаты/стропы/ремни
ТД ЕСЭ | Ангарск | ЗВЕНОДЛЯ СТРОП 16.13 5Т |  | шт | 2 | 2005-12-30 | канаты/стропы/ремни
ТД ЕСЭ | Ангарск | ЗВЕНОДЛЯ СТРОП 18.16-11 2Т |  | шт | 3 | 2005-12-30 | канаты/стропы/ремни
ТД ЕСЭ | Ангарск | ЗВЕНОДЛЯ СТРОП Р 16 Т |  | шт | 3 | 2005-12-30 | канаты/стропы/ремни
ТД ЕСЭ | Ангарск | ЗВЕНОДЛЯ СТРОП РТ 20.0 Т |  | шт | 5 | 2005-12-30 | канаты/стропы/ремни
ТД ЕСЭ | Ангарск | ЗВЕНОДЛЯ СТРОП РТ 5.0 Т |  | шт | 30 | 2005-12-30 | канаты/стропы/ремни
ТД ЕСЭ | Ангарск | ЗНАК "ВНИМАНИЕ. АВТОМАТИЧЕСКОЕ ВКЛЮЧЕНИЕ (ЗАПУСК) ОБОРУДОВАНИЯ" 300Х300(ПЛАСТИК 3ММ) |  | шт | 10 | 2015-05-14 | Электротехнические изделия,оборудование, кабели, провода, трансформаторы
ТД ЕСЭ | Ангарск Склад №2 | Знак "Кнопка включения установок (систем) пожарной автоматики" F-10 (100х100мм, пленка самоклеющаяся) |  | шт | 10 | 24.07.2019 | Прочие вспомогательные материалы/оборудование |  | удовлетворительное, ТМЦ без движения менее года, вовлекается в производство
ТД ЕСЭ | Ангарск | ЗНАК "ОБЪЕЗД ПРЕПЯТСВИЯ СЛЕВА" | 560675820000 | шт | 26 | 2017-04-26 | Прочие вспомогательные материалы/оборудование
ТД ЕСЭ | Ангарск | ЗНАК "ТУПИК" |  | шт | 38 | 2016-02-05 | Прочие вспомогательные материалы/оборудование
ТД ЕСЭ | Ангарск | ЗНАК АПТЕЧКА ПЕРВОЙ МЕДИЦИНСКОЙ ПОМОЩИ 25Х25(ПЛАСТИК 3ММ) |  | шт | 5 | 2013-09-19 | Прочие вспомогательные материалы/оборудование
ТД ЕСЭ | Ангарск | ЗНАК ВЫХОД ЗДЕСЬ (ПРАВОСТОРОННИЙ) 200Х200 (ПЛЕНКА) |  | шт | 5 | 2017-04-21 | Прочие вспомогательные материалы/оборудование
ТД ЕСЭ | Ангарск | ЗНАК ЗАЗЕМЛЕНО 50Х100 (ПЛЕНКА) |  | шт | 1 | 2014-09-16 | Прочие вспомогательные материалы/оборудование
ТД ЕСЭ | Ангарск | ЗОЛОТНИК Ф 70 БТ-177228 |  | шт | 1 | 2009-09-24 | запасные части
ТД ЕСЭ | Ангарск, Склад №2 АТСЛ | Извещатель пожарный ручной взрывозащищенный ИП 535-1В-А-К |  | шт | 2 | 01.03.2016 | Инструменты и приборы
ТД ЕСЭ | Ангарск | Извещатель охранный Фотон-15 (ИО-409-23) |  | шт | 10 | 2017-08-17 | Низковольтная электротехническая продукция и изоляция
ТД ЕСЭ | Ангарск | Измеритель параметров электрического и магнитного полей "ВЕ-МЕТР-АТ-002" |  | шт | 1 | 2008-10-28 | Инструменты и приборы
ТД ЕСЭ | Ангарск | ИЗМЕРИТЕЛЬНАЯ ПЛАТА 7.100.150 (0-5 МА) |  | шт | 3 | 2006-09-06 | Инструменты и приборы
ТД ЕСЭ | Ангарск Склад №2 | Изолента ПВХ 19мм*20м черная |  | кг | 83.57 | 24.09.2019 | изолента |  | удовлетворительное, ТМЦ без движения менее года, вовлекается в производство
ТД ЕСЭ | Ангарск Склад №2 | Изолента ПВХ толщина 0,4 мм, 19мм*25м синий |  | шт | 5 | 07.10.2019 | Прочие вспомогательные материалы/оборудование |  | удовлетворительное, ТМЦ без движения менее года, вовлекается в производство
ТД ЕСЭ | Ангарск | ИЗОЛЯТОР ИП-10/1000 7,5УХЛ2 | 253401000000 | шт | 26 | 2012-10-30 | Низковольтная электротехническая продукция и изоляция
ТД ЕСЭ | Ангарск | ИЗОЛЯТОР ИП-35/400-7.5 УХЛ Т2 |  | шт | 5 | 2006-09-29 | Низковольтная электротехническая продукция и изоляция
ТД ЕСЭ | Ангарск | ИЗОЛЯТОР ИПТ-1/1600-2000.01 |  | шт | 8 | 2005-12-30 | Низковольтная электротехническая продукция и изоляция
ТД ЕСЭ | Ангарск | ИЗОЛЯТОР ИП-35/630-7,5УХЛ1 |  | шт | 1 | 2015-05-22 | Низковольтная электротехническая продукция и изоляция
ТД ЕСЭ | Ангарск | ИЗОЛЯТОР ИПТ 10/1000 Б 01 |  | шт | 1 | 2011-07-18 | Низковольтная электротехническая продукция и изоляция
ТД ЕСЭ | Ангарск | ИЗОЛЯТОР ИПТ 10/250 |  | шт | 3 | 2005-12-30 | Низковольтная электротехническая продукция и изоляция
ТД ЕСЭ | Ангарск | Изолятор ИПТ-10/630 А 01 |  | шт | 4 | 2009-02-25 | Низковольтная электротехническая продукция и изоляция
ТД ЕСЭ | Ангарск | Изолятор ЛК 70/10 И З ГП |  | шт | 6 | 2015-08-26 | Низковольтная электротехническая продукция и изоляция
ТД ЕСЭ | Ангарск | ИЗОЛЯТОР ОПОРНЫЙ ИОР-10-7,5III УХЛ2 |  | шт | 2 | 2009-09-24 | Низковольтная электротехническая продукция и изоляция
ТД ЕСЭ | Ангарск Склад №2 | ИЗОЛЯТОР ОПОРНЫЙ ИОР-6-3.75 |  | шт | 2 | 10.05.2017 | Низковольтная электротехническая продукция и изоляция |  | удовлетворительное
ТД ЕСЭ | Ангарск | ИЗОЛЯТОР ОПОРНЫЙ ИОС-110-300 М УХЛ1 |  | шт | 5 | 2010-07-07 | Низковольтная электротехническая продукция и изоляция
ТД ЕСЭ | Ангарск | ИЗОЛЯТОР ПРОХ.К ЭЛЕКТРОКОТЛАМ 2ИЭ.813.031 | 253401800000 | шт | 20 | 2006-08-30 | Низковольтная электротехническая продукция и изоляция
ТД ЕСЭ | Ангарск | ИЗОЛЯТОР ПРОХОДНОЙ ИП-35/400-7,5 УХЛ1 |  | шт | 1 | 2010-05-06 | Низковольтная электротехническая продукция и изоляция
ТД ЕСЭ | Ангарск Склад №2 | Изолятор ПС70Е 212V |  | шт | 27 | 24.10.2019 | Низковольтная электротехническая продукция и изоляция |  | удовлетворительное, ТМЦ без движения менее года, вовлекается в производство
ТД ЕСЭ | Ангарск Склад №2 | Изолятор ШС-10 ЕД |  | шт | 32 | 11.10.2019 | изолятор |  | удовлетворительное, ТМЦ без движения менее года, вовлекается в производство
ТД ЕСЭ | Ангарск | Изоляторы ЛК-70/35 И 2 СП |  | шт | 54 | 2013-03-29 | Низковольтная электротехническая продукция и изоляция
ТД ЕСЭ | Ангарск Склад №2 | Изоляторы ШС-10ЕД |  | шт | 135 | 11.10.2019 | изолятор |  | удовлетворительное, ТМЦ без движения менее года, вовлекается в производство
ТД ЕСЭ | Ангарск | ИЗОЛЯЦИЯ ПОДНОСИКОВАЯ 5ВК.192.600 |  | шт | 9 | 2017-07-18 | Низковольтная электротехническая продукция и изоляция
ТД ЕСЭ | Ангарск | ИМПЕЛЛЕР Н18.91.60.02 |  | шт | 4 | 2006-03-14 | запасные части
ТД ЕСЭ | Ангарск Склад №2 | Индикатор КИПМ42(СКЛ)11А-К-2-220 |  | шт | 4 | 09.07.2019 | Инструменты и приборы |  | удовлетворительное, ТМЦ без движения менее года, вовлекается в производство
ТД ЕСЭ | Ангарск Склад №2 | Индикатор КИПМ42(СКЛ)11А-Л-2-220 |  | шт | 4 | 09.07.2019 | Инструменты и приборы |  | удовлетворительное, ТМЦ без движения менее года, вовлекается в производство
ТД ЕСЭ | Ангарск | Индикатор расхода газ ротаметрический ИР-2-02 |  | шт | 1 | 2017-11-29 | Инструменты и приборы
ТД ЕСЭ | Ангарск | ИНДИКАТОР СВЕТОДИОДНЫЙ КИПД 119Д1-К-1 |  | шт | 40 | 2011-03-15 | Инструменты и приборы
ТД ЕСЭ | Ангарск | ИНДИКАТОР СВЕТОДИОДНЫЙ КИПД 119Д1-Л-1 |  | шт | 40 | 2011-03-15 | Инструменты и приборы
ТД ЕСЭ | Ангарск | Индикатор температурных перемещений БК-3126390 №342382 |  | кг | 24.95 | 2013-11-18 | Инструменты и приборы
ТД ЕСЭ | Ангарск Склад №2 | ИСПОЛНИТЕЛЬНЫЙ МЕХАНИЗМ ОДНООБОРОТНЫЙ МЭО-250/25-025У-99К У2 с БСПТ 4-20мА , блок питания БП-20 , вилками |  | шт | 2 | 16.08.2019 | приборы |  | удовлетворительное, ТМЦ без движения менее года, вовлекается в производство
ТД ЕСЭ | Ангарск | К-100-65-200 КОЛЕСО РАБОЧЕЕ Н01.3016.01.002 |  | шт | 7 | 2008-04-21 | насосно/компрессорное оборудование и з/ч
ТД ЕСЭ | Ангарск | К-160-130 КОМПЛЕКТ ТОРЦЕВОГО УПЛОТНЕНИЯ НАСОСА АЯА3 - 300 |  | компл | 1 | 2007-06-29 | насосно/компрессорное оборудование и з/ч
ТД ЕСЭ | Ангарск Склад №2 | Кабель F/UTP 4 пары, Кат.5e, одножильный, медный, внутренний, PVC, серый, 305м, EC-UF004-5E-PVC-GY |  | м | 305 | 18.11.2019 | Электротехнические изделия,оборудование, кабели, провода, трансформаторы |  | удовлетворительное, ТМЦ без движения менее года, вовлекается в производство
ТД ЕСЭ | Ангарск Склад №2 | Кабель UTP 5e 2*4*0,4 витая пара |  | м | 710 | 15.08.2019 | Электротехнические изделия,оборудование, кабели, провода, трансформаторы |  | удовлетворительное
ТД ЕСЭ | Ангарск Склад №2 | Кабель ВВГнг 3х1,5-0,66 |  | км | 1 | 18.12.2019 | Электротехнические изделия,оборудование, кабели, провода, трансформаторы |  | удовлетворительное, ТМЦ без движения менее года, вовлекается в производство
ТД ЕСЭ | Ангарск Склад №2 | Кабель ВВГнг(А)-LS 2*2,5ок-0,66 |  | км | 0.06 | 25.02.2019 | Электротехнические изделия,оборудование, кабели, провода, трансформаторы |  | удовлетворительное
ТД ЕСЭ | Ангарск Склад №2 | Кабель ВВГнг(А)-LS 5*16-0,66 |  | м | 200 | 03.05.2018 | Электротехнические изделия,оборудование, кабели, провода, трансформаторы |  | удовлетворительное
ТД ЕСЭ | Ангарск Склад №2 | Кабель ВВГнг-LS-1кВ 3х1,5 |  | км | 0.75 | 20.09.2019 | Электротехнические изделия,оборудование, кабели, провода, трансформаторы |  | удовлетворительное, ТМЦ без движения менее года, вовлекается в производство
ТД ЕСЭ | Ангарск Склад №2 | Кабель ВВГнг-LS-1кВ 4х6 |  | км | 0.22 | 12.04.2019 | Электротехнические изделия,оборудование, кабели, провода, трансформаторы |  | удовлетворительное
ТД ЕСЭ | Ангарск Склад №2 | Кабель ВВГЭнг(А) 4*35ок-0,66 | В50204460000 | км | 0.1 | 04.07.2019 | Электротехнические изделия,оборудование, кабели, провода, трансформаторы |  | удовлетворительное
ТД ЕСЭ | Ангарск | Кабель внешней прокладки UTP (не экранированный) 4 пары кат.5e |  | м | 110 | 2017-12-18 | Электротехнические изделия,оборудование, кабели, провода, трансформаторы
ТД ЕСЭ | Ангарск Склад №2 | Кабель КВВГЭнг(А) 4*1,5 |  | км | 0.287 | 15.08.2019 | кабель |  | удовлетворительное, ТМЦ без движения менее года, вовлекается в производство
ТД ЕСЭ | Ангарск Склад №2 | Кабель КГ-ХЛ 3*1,5-0,66 |  | км | 0.1 | 15.08.2019 | Электротехнические изделия,оборудование, кабели, провода, трансформаторы |  | удовлетворительное, ТМЦ без движения менее года, вовлекается в производство
ТД ЕСЭ | Ангарск Склад №2 | Кабель КГ-ХЛ 4*6-0,66 |  | км | 0.1 | 02.10.2019 | Электротехнические изделия,оборудование, кабели, провода, трансформаторы |  | удовлетворительное, ТМЦ без движения менее года, вовлекается в производство
ТД ЕСЭ | Ангарск | Кабель КИПвЭВ 1х2х0,78 |  | км | 0.39 | 2012-10-08 | Электротехнические изделия,оборудование, кабели, провода, трансформаторы
ТД ЕСЭ | Ангарск | Кабель КПСВВ 2х2х0,5 | 358209000000 | км | 0.415 | 2012-12-13 | Электротехнические изделия,оборудование, кабели, провода, трансформаторы
ТД ЕСЭ | Ангарск | Кабель КПСВЭВ 2х2х0,5 |  | км | 0.05 | 2015-09-01 | Электротехнические изделия,оборудование, кабели, провода, трансформаторы
ТД ЕСЭ | Ангарск | Кабель КПСЭнг-FRLS 2х2х2,5 |  | км | 12.17 | 2017-04-18 | Электротехнические изделия,оборудование, кабели, провода, трансформаторы
ТД ЕСЭ | Ангарск Склад №1 | Кабель МЕДН.ЖИЛ.ПВХ ИЗ.ПВХ ОБОЛ.660В НЕ ГОР.14-Ж.2.5ММ\2 КВВГНГ 14Х2.5 |  | км | 0.16 | 02.08.2018 | Электротехнические изделия,оборудование, кабели, провода, трансформаторы |  | удовлетворительное
ТД ЕСЭ | Ангарск | Кабель МЕДН.ЖИЛ.ПЭ ИЗОЛ.ПВХ ОБОЛ.250В 14-ЖИЛЬН.0.35ММ\2 КУПВ 14Х0.35 |  | км | 0.57 | 2005-12-30 | Электротехнические изделия,оборудование, кабели, провода, трансформаторы
ТД ЕСЭ | Ангарск Склад №2 | Кабель монтажный КПГКЭВКВнг(А)-FRLS 2х2х1 |  | км | 0.74 | 02.10.2019 | Электротехнические изделия,оборудование, кабели, провода, трансформаторы |  | удовлетворительное, ТМЦ без движения менее года, вовлекается в производство
ТД ЕСЭ | Ангарск | Кабель ПЭ ИЗОЛЯЦИЯ МЕДНОЙ ЖИЛЫ КОАКСИАЛЬНЫЙ РК-50-7-11 |  | км | 0.11 | 2014-09-04 | Электротехнические изделия,оборудование, кабели, провода, трансформаторы
ТД ЕСЭ | Ангарск | Кабель РЕЗИН.ИЗОЛ.РЕЗИН.ОБОЛ.660В 1-ЖИЛЬН.СЕЧЕН.70ММ\2 КГ-ХЛ 1Х70 |  | км | 0.08 | 2017-04-18 | Электротехнические изделия,оборудование, кабели, провода, трансформаторы
ТД ЕСЭ | Ангарск | Кабель сетевой UTP 4 пары cat5E solid 0.50мм CCA 305м серый |  | м | 1220 | 2017-12-27 | Электротехнические изделия,оборудование, кабели, провода, трансформаторы
ТД ЕСЭ | Ангарск | Кабель ТНВПнг(С)-LS 10х2х0,51 |  | км | 1.48 | 2013-10-02 | Электротехнические изделия,оборудование, кабели, провода, трансформаторы
ТД ЕСЭ | Ангарск | Кабель, для HDX 6000, HDMI на HDMI, 1.829m, 6' Polycom 2457-28808-002 |  | шт | 1 | 2017-10-26 | Электротехнические изделия,оборудование, кабели, провода, трансформаторы
ТД ЕСЭ | Ангарск Склад №2 | Камера дугогасительная КДВХ-10-20-1000 ИМБП (Конусный токоотвод) |  | шт | 8 | 25.05.2007 | Трубы, детали трубопроводов, трубопроводная арматураи з/ч |  | удовлетворительное
ТД ЕСЭ | Ангарск | КАМЕРА ДУГОГАСИТЕЛЬНАЯ КДВХ3-10-20/630 УХЛ2 |  | шт | 2 | 2011-10-13 | Прочие вспомогательные материалы/оборудование
ТД ЕСЭ | Ангарск | КАРЕТКА ПЕЧАТАЮЩАЯ У-15.425.04 |  | шт | 1 | 2005-12-30 | запасные части
ТД ЕСЭ | Ангарск | КАРЕТКА ПИШУЩАЯ У-15.326.59 |  | шт | 13 | 2007-02-28 | запасные части
ТД ЕСЭ | Ангарск | КАРКАС ИЗОЛЯЦИОННЫЙ РИГФ.301.241.001 |  | шт | 2 | 2011-10-13 | Низковольтная электротехническая продукция и изоляция
ТД ЕСЭ | Ангарск | Картридж Cactus CS-S4521 для принтеров SAMSUNG SCX-4521F/4321, 3000 стр. |  | шт | 1 | 2015-10-09 | Вычислительная, множительная техника, комплектующие и расходные материалы
ТД ЕСЭ | Ангарск Склад №2 | Картридж Kyocera TK-5140C оригинальный |  | шт | 1 | 14.11.2019 | Вычислительная, множительная техника, комплектующие и расходные материалы |  | удовлетворительное, ТМЦ без движения менее года, вовлекается в производство
ТД ЕСЭ | Ангарск Склад №2 | Картридж Kyocera TK-5140K оригинальный |  | шт | 1 | 14.11.2019 | Вычислительная, множительная техника, комплектующие и расходные материалы |  | удовлетворительное, ТМЦ без движения менее года, вовлекается в производство
ТД ЕСЭ | Ангарск Склад №2 | Картридж Kyocera TK-5140M оригинальный |  | шт | 1 | 14.11.2019 | Вычислительная, множительная техника, комплектующие и расходные материалы |  | удовлетворительное, ТМЦ без движения менее года, вовлекается в производство
ТД ЕСЭ | Ангарск Склад №2 | Картридж Kyocera TK-5140Y оригинальный |  | шт | 1 | 14.11.2019 | Вычислительная, множительная техника, комплектующие и расходные материалы |  | удовлетворительное, ТМЦ без движения менее года, вовлекается в производство
ТД ЕСЭ | Ангарск Склад №2 | Картридж лазерный CACTUS CS-Q2612AS |  | шт | 3 | 02.12.2019 | Вычислительная, множительная техника, комплектующие и расходные материалы |  | удовлетворительное, ТМЦ без движения менее года, вовлекается в производство
ТД ЕСЭ | Ангарск Склад №2 | Картридж Риббон Премиум для принтеров Canon Mk, черный, 100 м., MK-RS100B |  | шт | 4 | 07.05.2019 | Вычислительная, множительная техника, комплектующие и расходные материалы |  | удовлетворительное
ТД ЕСЭ | Ангарск Склад №2 | Картридж_лазерный NV-Print NV-106R01413 |  | шт | 1 | 22.08.2019 | Вычислительная, множительная техника, комплектующие и расходные материалы |  | удовлетворительное, ТМЦ без движения менее года, вовлекается в производство
ТД ЕСЭ | Ангарск Склад №2 | Картридж_лазерный NV-Print NV-CF283A |  | шт | 1 | 22.08.2019 | Вычислительная, множительная техника, комплектующие и расходные материалы |  | удовлетворительное, ТМЦ без движения менее года, вовлекается в производство
ТД ЕСЭ | Ангарск Склад №2 | Картридж-фильтр осушителя AQFC-34 (Abac FORMULA 11-15/51) |  | шт | 10 | 24.07.2019 | Вычислительная, множительная техника, комплектующие и расходные материалы |  | удовлетворительное, ТМЦ без движения менее года, вовлекается в производство
ТД ЕСЭ | Ангарск Склад №2 | Каска защитная СОМЗ-55 "Фаворит" оранжевая с логотипом арт.75514 |  | шт | 2 | 19.03.2018 | СИЗ, обувь и одежда |  | удовлетворительное
ТД ЕСЭ | Ангарск Склад №2 | Каска с подбородным ремнем термостойкая (не менее 1000 В), срок сл. 5 лет, бел., с логотипом ТР ТС 019/2011 |  | шт | 7 | 02.10.2019 | СИЗ, обувь и одежда |  | удовлетворительное, ТМЦ без движения менее года, вовлекается в производство
ТД ЕСЭ | Ангарск | КАТАЛОГ ДЕТАЛЕЙ ЗИЛ 431410-000 |  | шт | 2 | 2005-12-30 | Автотранспорт, машины, оборудование и з/части |  | оприходование в 2005 году остатков от Иркутскэнерго, ПАО
ТД ЕСЭ | Ангарск | КАТАЛОГ ДЕТАЛЕЙ ЗИЛ 431410-000 |  | шт | 5 | 2005-12-30 | Автотранспорт, машины, оборудование и з/части |  | оприходование в 2005 году остатков от Иркутскэнерго, ПАО
ТД ЕСЭ | Ангарск | КАТУШКА К КОНТАКТОРУ КТП 6043Б 220В |  | шт | 2 | 2013-08-12 | Электротехнические изделия,оборудование, кабели, провода, трансформаторы
ТД ЕСЭ | Ангарск | КАТУШКА 380В (ПМЕ 200) |  | шт | 9 | 2017-09-26 | Прочие вспомогательные материалы/оборудование
ТД ЕСЭ | Ангарск, Склад №2 АТСЛ | Катушка включения 5СЯ.520.277-01 (5БП.522.300-08, 5БП.520.230-04) |  | шт | 1 | 11.07.2017 | Электротехнические изделия,оборудование, кабели, провода, трансформаторы
ТД ЕСЭ | Ангарск Склад №2 | Катушка включения 5СЯ.520.277-04 (5БП.520.230-09) |  | шт | 3 | 27.09.2006 | Прочие вспомогательные материалы/оборудование |  | удовлетворительное
ТД ЕСЭ | Ангарск | КАТУШКА ВТЯГИВАЮЩАЯ К КОНТАКТОРУ КТ6053 380В |  | шт | 3 | 2013-12-06 | Электротехнические изделия,оборудование, кабели, провода, трансформаторы
ТД ЕСЭ | Ангарск | КАТУШКА К КОНТАКТОРУ 5АК.520.125-21 КТ 7023 380В |  | шт | 70 | 2011-05-10 | Электротехнические изделия,оборудование, кабели, провода, трансформаторы
ТД ЕСЭ | Ангарск | КАТУШКА К ПУСКАТЕЛЮ ПМЛ1100 (ВТЯГИВАЮЩАЯ 380 В) |  | шт | 5 | 2010-04-13 | Электротехнические изделия,оборудование, кабели, провода, трансформаторы
ТД ЕСЭ | Ангарск | КАТУШКА к электромагниту МИС-4100 (4200) 380В |  | шт | 1 | 2017-10-05 | Прочие вспомогательные материалы/оборудование
ТД ЕСЭ | Ангарск Склад №2 | Катушка отключения 5СЯ.520.302 (ПЭВ-11А, ПЭВ-12А) |  | шт | 1 | 01.09.2006 | Электротехнические изделия,оборудование, кабели, провода, трансформаторы |  | удовлетворительное
ТД ЕСЭ | Ангарск Склад №2 | Катушка отключения ВИЕЮ.685.452.002-03 |  | шт | 2 | 26.04.2019 | Электротехнические изделия,оборудование, кабели, провода, трансформаторы |  | удовлетворительное
ТД ЕСЭ | Ангарск | Катушка пускателя ПМЕ 200 2700 220В |  | шт | 2 | 2017-10-26 | Электротехнические изделия,оборудование, кабели, провода, трансформаторы
ТД ЕСЭ | Ангарск | Килоамперметр Э42703.38, 12000/5А, 50Гц, 0-12 кА |  | шт | 1 | 2017-07-07 | Инструменты и приборы
ТД ЕСЭ | Ангарск | КИЛОВОЛЬТМЕТР С-196 |  | шт | 1 | 2012-09-14 | Инструменты и приборы
ТД ЕСЭ | Ангарск | Киловольтметр Э42703.35, 15750/100В, 50Гц, 0-17.5 кВ |  | шт | 1 | 2017-07-07 | Инструменты и приборы
ТД ЕСЭ | Ангарск | КИРПИЧ ОГНЕУПОРНЫЙ ШБ-69 ГОСТ 390-96 |  | т | 2.3 | 2011-02-25 | огнеупоры
ТД ЕСЭ | Ангарск | КИРПИЧ ОГНЕУПОРНЫЙ ШАМОТНЫЙ ШБ-22 |  | т | 1.27 | 2011-02-25 | огнеупоры
ТД ЕСЭ | Ангарск Склад №2 | КИСТЬ ПЛОСКАЯ 100 |  | шт | 50 | 22.11.2019 | Строительные материалы и оборудование |  | удовлетворительное, ТМЦ без движения менее года, вовлекается в производство
ТД ЕСЭ | Ангарск Склад №2 | КИСТЬ ФЛЕЙЦЕВАЯ КФ-50 |  | шт | 12 | 30.12.2019 | Инструменты и приборы |  | удовлетворительное, ТМЦ без движения менее года, вовлекается в производство
ТД ЕСЭ | Ангарск Склад №2 | КИСТЬ ФЛЕЙЦЕВАЯ КФ-70 |  | шт | 14 | 02.12.2019 | Инструменты и приборы |  | удовлетворительное, ТМЦ без движения менее года, вовлекается в производство
ТД ЕСЭ | Ангарск Склад №2 | Клавиатура Oklick 90M черный USB |  | шт | 9 | 25.12.2019 | Вычислительная, множительная техника, комплектующие и расходные материалы |  | удовлетворительное, ТМЦ без движения менее года, вовлекается в производство
ТД ЕСЭ | Ангарск | КЛАПАН 391.313.63.000 | 510215270000 | шт | 4 | 2017-01-17 | Трубы, детали трубопроводов, трубопроводная арматураи з/ч
ТД ЕСЭ | Ангарск Склад №2 | Клапан 15нж54бк Ду15 Ру250 под приварку (присоединение Dn18, Dy 12,5) |  | шт | 10 | 30.10.2018 | Трубы, детали трубопроводов, трубопроводная арматураи з/ч |  | удовлетворительное
ТД ЕСЭ | Ангарск Склад №2 | Клапан 15с54бк Ду15 Ру160 под приварку (присоединение Dn14, Dy8,5) |  | шт | 42 | 19.07.2019 | Трубы, детали трубопроводов, трубопроводная арматураи з/ч |  | удовлетворительное, ТМЦ без движения менее года, вовлекается в производство
ТД ЕСЭ | Ангарск Склад №2 | Клапан 15с54бк Ду15 Ру250 (М20*1,5, Ц/Ц) |  | шт | 10 | 19.07.2019 | Трубы, детали трубопроводов, трубопроводная арматураи з/ч |  | удовлетворительное
ТД ЕСЭ | Ангарск Склад №2 | Клапан 5СЯ.450.277 |  | шт | 4 | 01.09.2006 | Трубы, детали трубопроводов, трубопроводная арматураи з/ч |  | удовлетворительное
ТД ЕСЭ | Ангарск Склад №2 | Клапан ВД5.456.294 |  | шт | 3 | 29.05.2019 | Трубы, детали трубопроводов, трубопроводная арматураи з/ч |  | удовлетворительное
ТД ЕСЭ | Ангарск Склад №2 | Клапан ВД5.456.498 |  | шт | 3 | 29.05.2019 | Трубы, детали трубопроводов, трубопроводная арматураи з/ч |  | удовлетворительное
ТД ЕСЭ | Ангарск Склад №2 | Клапан ВД5.456.542 |  | шт | 3 | 29.05.2019 | Трубы, детали трубопроводов, трубопроводная арматураи з/ч |  | удовлетворительное
ТД ЕСЭ | Ангарск | КЛАПАН ВПУСКНОЙ 1.04101-0305 |  | шт | 12 | 2005-12-30 | Трубы, детали трубопроводов, трубопроводная арматураи з/ч
ТД ЕСЭ | Ангарск | КЛАПАН ВПУСКНОЙ 402-1007010 |  | шт | 62 | 2015-09-22 | Трубы, детали трубопроводов, трубопроводная арматураи з/ч
ТД ЕСЭ | Ангарск | КЛАПАН ВЫПУСКНОЙ 1.04101-0273 |  | шт | 12 | 2005-12-30 | Трубы, детали трубопроводов, трубопроводная арматураи з/ч
ТД ЕСЭ | Ангарск | КЛАПАН ВЫПУСКНОЙ 24-1007015 |  | шт | 20 | 2005-12-30 | Трубы, детали трубопроводов, трубопроводная арматураи з/ч
ТД ЕСЭ | Ангарск Склад №2 | Клапан дроссельный Ду100 Ру9,8 МПа (1085-100-Э) |  | шт | 3 | 21.12.2018 | Трубы, детали трубопроводов, трубопроводная арматураи з/ч |  | удовлетворительное
ТД ЕСЭ | Ангарск | Клапан запоный чугунный муфтовый 15кч18п Ду25 Ру16 |  | шт | 2 | 2014-09-18 | Трубы, детали трубопроводов, трубопроводная арматураи з/ч
ТД ЕСЭ | Ангарск | Клапан запорно-регулирующий 25ч945нж Ду 200 Ру 16 Kvy 250, МТ52 400.0-0P6QL/01 |  | шт | 1 | 2016-02-25 | Трубы, детали трубопроводов, трубопроводная арматураи з/ч
ТД ЕСЭ | Ангарск | Клапан запорно-регулирующий 25ч945п Ду125 Ру16 Кv200 ST 2 492.0-MМIQD/04 с КОФ ST2 |  | шт | 2 | 2017-07-03 | Трубы, детали трубопроводов, трубопроводная арматураи з/ч
ТД ЕСЭ | Ангарск | Клапан запорно-регулирующий односедельный фланцевый Ду25 Ру16 25ч945п с ЭИМ |  | шт | 2 | 2013-11-07 | Трубы, детали трубопроводов, трубопроводная арматураи з/ч
ТД ЕСЭ | Ангарск | Клапан запорный Ду32 Ру16 15с65нж под приварку |  | шт | 2 | 2017-04-11 | Трубы, детали трубопроводов, трубопроводная арматураи з/ч
ТД ЕСЭ | Ангарск | Клапан запорный Ду50 Ру1,6МПа 15кч892п3М с электромагнитным приводом КОФ и крепежем |  | шт | 7 | 2016-05-05 | Трубы, детали трубопроводов, трубопроводная арматураи з/ч
ТД ЕСЭ | Ангарск | КЛАПАН ЗАПОРНЫЙ ПРОХОДНОЙ ФЛАНЦЕВЫЙ Ду32 Ру25 15кч16п1 |  | шт | 8 | 2012-12-17 | Трубы, детали трубопроводов, трубопроводная арматураи з/ч
ТД ЕСЭ | Ангарск | Клапан запорный С.ВЗ 20-00-00 |  | шт | 4 | 2013-07-29 | Трубы, детали трубопроводов, трубопроводная арматураи з/ч
ТД ЕСЭ | Ангарск | Клапан запорный чугунный 15кч16п Ду65 Ру25 |  | шт | 4 | 2014-09-18 | Трубы, детали трубопроводов, трубопроводная арматураи з/ч
ТД ЕСЭ | Ангарск Склад №2 | Клапан игольчатый КНС ВИ Г DN10 PN16 цапка/цапка M20*1,5, с разгрузочным клапаном |  | шт | 1 | 14.09.2018 | Трубы, детали трубопроводов, трубопроводная арматураи з/ч |  | удовлетворительное
ТД ЕСЭ | Ангарск | Клапан КЗС-100-3 Ду 100 Ру 16, мембранный пожарный сигнальный |  | шт | 3 | 2015-10-19 | Противопожарное оборудование и продукция
ТД ЕСЭ | Ангарск | КЛАПАН ОБРАТНЫЙ 0600.2504СП |  | шт | 2 | 2005-12-30 | Трубы, детали трубопроводов, трубопроводная арматураи з/ч
ТД ЕСЭ | Ангарск Склад №2 | КЛАПАН ОБРАТНЫЙ ДУ 20 РУ 255 t 545 720-20-0А-01 |  | шт | 10 | 07.06.2018 | Трубы, детали трубопроводов, трубопроводная арматураи з/ч |  | удовлетворительное
ТД ЕСЭ | Ангарск | КЛАПАН ОБРАТНЫЙ (АЦЕТИЛЕН) |  | шт | 1 | 2007-07-27 | Трубы, детали трубопроводов, трубопроводная арматураи з/ч
ТД ЕСЭ | Ангарск | Клапан обратный VAG reto-stop DN300PN10 |  | шт | 1 | 2017-07-05 | Трубы, детали трубопроводов, трубопроводная арматураи з/ч
ТД ЕСЭ | Ангарск | КЛАПАН ОБРАТНЫЙ ГОРИЗОНТАЛЬНЫЙ ДУ 32 РУ 100 3С-6-3 |  | шт | 1 | 2011-03-14 | Трубы, детали трубопроводов, трубопроводная арматураи з/ч
ТД ЕСЭ | Ангарск | Клапан обратный Ду200 Ру10 Tecofi CBL3240-0200 |  | шт | 1 | 2013-08-19 | Трубы, детали трубопроводов, трубопроводная арматураи з/ч
ТД ЕСЭ | Ангарск | КЛАПАН ОБРАТНЫЙ ОГНЕПРЕГРАДИТЕЛЬНЫЙ ПРОПАНОВЫЙ ЗП-ЗК-111 |  | шт | 8 | 2007-09-26 | Трубы, детали трубопроводов, трубопроводная арматураи з/ч
ТД ЕСЭ | Ангарск | Клапан обратный поворотный под приварку Ду500 Ру40 19с47нж |  | шт | 3 | 2014-10-29 | Трубы, детали трубопроводов, трубопроводная арматураи з/ч
ТД ЕСЭ | Ангарск | КЛАПАН ОБРАТНЫЙ СТАЛЬНОЙ ДУ150 РУ16 16С10П | 221110410000 | шт | 2 | 2016-05-05 | Трубы, детали трубопроводов, трубопроводная арматураи з/ч
ТД ЕСЭ | Ангарск Склад №2 | КЛАПАН ОБРАТНЫЙ СТАЛЬНОЙ ДУ150 РУ40 19С53НЖ |  | шт | 2 | 10.04.2017 | Трубы, детали трубопроводов, трубопроводная арматураи з/ч |  | удовлетворительное
ТД ЕСЭ | Ангарск | КЛАПАН ОБРАТНЫЙ ЧУГУННЫЙ ДУ 32 РУ 25 16Ч9П |  | шт | 6 | 2014-09-12 | Трубы, детали трубопроводов, трубопроводная арматураи з/ч
ТД ЕСЭ | Ангарск Склад №2 | КЛАПАН ОБРАТНЫЙ ЧУГУННЫЙ ДУ 400 РУ 16 19Ч21БР |  | шт | 1 | 24.09.2019 | Трубы, детали трубопроводов, трубопроводная арматураи з/ч |  | удовлетворительное, ТМЦ без движения менее года, вовлекается в производство
ТД ЕСЭ | Ангарск Склад №2 | КЛАПАН ОБРАТНЫЙ ЧУГУННЫЙ ДУ 50 РУ 16 19Ч21БР |  | шт | 4 | 26.08.2019 | Трубы, детали трубопроводов, трубопроводная арматураи з/ч |  | удовлетворительное, ТМЦ без движения менее года, вовлекается в производство
ТД ЕСЭ | Ангарск | КЛАПАН ОГНЕПРЕГРАДИТЕЛЬНЫЙ ЗП-3К-111 |  | шт | 17 | 2007-09-26 | Трубы, детали трубопроводов, трубопроводная арматураи з/ч
ТД ЕСЭ | Ангарск | КЛАПАН ПИК-155 - 2,5АМ У4 |  | шт | 4 | 2007-08-27 | насосно/компрессорное оборудование и з/ч
ТД ЕСЭ | Ангарск | Клапан предохранительный пружинный СППКР-25-100 17С84НЖДу25 Ру100 |  | шт | 1 | 2014-07-04 | Трубы, детали трубопроводов, трубопроводная арматураи з/ч
ТД ЕСЭ | Ангарск | Клапан предохранительный пружинный СППКР-25-100 Ду25 Ру100 с КОФ, прокл. и крепежом |  | шт | 2 | 2013-12-09 | Трубы, детали трубопроводов, трубопроводная арматураи з/ч
ТД ЕСЭ | Ангарск | КЛАПАН ПРЕДОХРАНИТЕЛЬНЫЙ СТАЛЬНОЙ ДУ 80/100 РУ16 17С7НЖ |  | шт | 1 | 2010-01-11 | Трубы, детали трубопроводов, трубопроводная арматураи з/ч
ТД ЕСЭ | Ангарск | Клапан регулирующий 1084-100-ЭА |  | шт | 1 | 2013-04-09 | Трубы, детали трубопроводов, трубопроводная арматураи з/ч
ТД ЕСЭ | Ангарск | Клапан регулирующий 10С-5-2-2 Ду20 Ру165 |  | шт | 1 | 2009-06-24 | Трубы, детали трубопроводов, трубопроводная арматураи з/ч
ТД ЕСЭ | Ангарск | Клапан регулирующий питания котла С.КРПК 175-00-00-Э |  | шт | 1 | 2013-08-19 | Трубы, детали трубопроводов, трубопроводная арматураи з/ч
ТД ЕСЭ | Ангарск | КЛАПАН СИЛЬФОННЫЙ ЗАПОРНЫЙ ДУ50 РУ25 14НЖ17СТ1 |  | шт | 1 | 2015-09-02 | Трубы, детали трубопроводов, трубопроводная арматураи з/ч
ТД ЕСЭ | Ангарск | Клапан СМ 21003-050 |  | шт | 1 | 2010-05-24 | Трубы, детали трубопроводов, трубопроводная арматураи з/ч
ТД ЕСЭ | Ангарск | КЛАПАН СОЛЕНОИДНЫЙ REF 3360 номер 1089062110 |  | шт | 2 | 2014-10-16 | Трубы, детали трубопроводов, трубопроводная арматураи з/ч
ТД ЕСЭ | Ангарск | КЛАПАН УПРАВЛ.СЕЛЕКТОРНЫЙ 25.01.26.59 |  | шт | 1 | 2013-04-08 | Трубы, детали трубопроводов, трубопроводная арматураи з/ч
ТД ЕСЭ | Ангарск | КЛАПАН УПРАВЛЕНИЯ 47-15-30 |  | шт | 1 | 2009-08-20 | Трубы, детали трубопроводов, трубопроводная арматураи з/ч
ТД ЕСЭ | Ангарск | КЛАПАН Ф100Х45 ОК-316А-1 |  | шт | 10 | 2006-06-28 | Трубы, детали трубопроводов, трубопроводная арматураи з/ч
ТД ЕСЭ | Ангарск Склад №2 | Клапан электромагнитный КЭМ 32-23М1 |  | шт | 2 | 19.08.2019 | Трубы, детали трубопроводов, трубопроводная арматураи з/ч |  | удовлетворительное, ТМЦ без движения менее года, вовлекается в производство
ТД ЕСЭ | Ангарск | КЛАПАН ЭЛЕКТРОМАГНИТНЫЙ ЭМКГ 8-15-40-220-С298-01 |  | шт | 4 | 2017-10-16 | Трубы, детали трубопроводов, трубопроводная арматураи з/ч
ТД ЕСЭ | Ангарск Склад №2 | Клей Момент столяр, туба 750 гр |  | шт | 4 | 26.11.2019 | Строительные материалы и оборудование |  | удовлетворительное, ТМЦ без движения менее года, вовлекается в производство
ТД ЕСЭ | Ангарск Склад №2 | Клей ПВА строительный универсальный 3кг |  | шт | 1 | 26.11.2019 | Строительные материалы и оборудование |  | удовлетворительное, ТМЦ без движения менее года, вовлекается в производство
ТД ЕСЭ | Ангарск | КЛЕММА WAGO 280-101 ( пластина 3030721 ATР ST) |  | шт | 50 | 2017-08-15 | Электротехнические изделия,оборудование, кабели, провода, трансформаторы
ТД ЕСЭ | Ангарск Склад №2 | Клемма ST 2,5 TWIN арт. 3031241 Phoenix Contact |  | шт | 50 | 13.08.2019 | Электротехнические изделия,оборудование, кабели, провода, трансформаторы |  | удовлетворительное, ТМЦ без движения менее года, вовлекается в производство
ТД ЕСЭ | Ангарск Склад №2 | Клеммник 2х(0.08-2.5) WAGO 222-412 |  | шт | 100 | 02.09.2019 | Электротехнические изделия,оборудование, кабели, провода, трансформаторы |  | удовлетворительное, ТМЦ без движения менее года, вовлекается в производство
ТД ЕСЭ | Ангарск | Клеммник 8 х 1.5-16мм (зеленый) на DIN-рейку, пр-во Legrand | 605986660000 | шт | 1 | 2017-12-18 | Электротехнические изделия,оборудование, кабели, провода, трансформаторы
ТД ЕСЭ | Ангарск | Клемный зажим до 4мм2 UT 2,5 |  | шт | 150 | 2017-08-24 | Электротехнические изделия,оборудование, кабели, провода, трансформаторы
ТД ЕСЭ | Ангарск Склад №1 | КЛИН ЗАТЯЖНОЙ 3-61143 |  | шт | 8 | 22.09.2017 | запасные части |  | удовлетворительное
ТД ЕСЭ | Ангарск | КЛИН ЗАТЯЖНОЙ 3Г28.09-10 |  | шт | 16 | 2005-10-31 | запасные части
ТД ЕСЭ | Ангарск | КЛИН ЗАТЯЖНОЙ 460356 |  | шт | 36 | 2005-10-31 | запасные части
ТД ЕСЭ | Ангарск Склад №2 | Клин пазовый 8БС.783.609 |  | шт | 176 | 29.03.2018 | запасные части |  | удовлетворительное, корректировка заявки филиала
ТД ЕСЭ | Ангарск Склад №2 | Клинья статорной обмотки 8БС.783.611 |  | шт | 20 | 10.06.2016 | запасные части |  | удовлетворительное
ТД ЕСЭ | Ангарск Склад №2 | Клинья статорной обмотки 8БС.783.612 |  | шт | 20 | 10.06.2016 | запасные части |  | удовлетворительное
ТД ЕСЭ | Ангарск Склад №2 | Клинья статорной обмотки 8БС.783.613 |  | шт | 20 | 10.06.2016 | запасные части |  | удовлетворительное
ТД ЕСЭ | Ангарск Склад №2 | Клинья статорной обмотки 8БС.783.614 |  | шт | 20 | 10.06.2016 | запасные части |  | удовлетворительное
ТД ЕСЭ | Ангарск Склад №2 | Ключ разводной КР-19 ГОСТ 7275-75 |  | шт | 1 | 22.11.2019 | Прочие вспомогательные материалы/оборудование |  | удовлетворительное, ТМЦ без движения менее года, вовлекается в производство
ТД ЕСЭ | Ангарск | Ключ универсальный ПМОФз 90-111111/Д112 |  | шт | 2 | 2013-02-20 | Прочие вспомогательные материалы/оборудование
ТД ЕСЭ | Ангарск Склад №2 | Кнопка КЕ-131 исп.3 (2р) красная грибок и фиксацией |  | шт | 3 | 18.12.2017 | запасные части |  | удовлетворительное
ТД ЕСЭ | Ангарск | КНОПКА С ПОДСВЕТКОЙ ABLFS-22 ЗЕЛЕН |  | шт | 10 | 2012-08-31 | запасные части
ТД ЕСЭ | Ангарск | КНОПКА С ЦИЛИНДРИЧЕСКИМ ТОЛКАТЕЛЕМ КЕ-011 ИСП.1 2"З" |  | шт | 89 | 2010-07-22 | запасные части
ТД ЕСЭ | Ангарск | КНОПКА С ЦИЛИНДРИЧЕСКИМ ТОЛКАТЕЛЕМ КЕ-011 ИСП.2 1"З" |  | шт | 322 | 2010-02-05 | запасные части
ТД ЕСЭ | Ангарск | Кнопка управления КУ-91 |  | шт | 4 | 2012-12-11 | запасные части
ТД ЕСЭ | Ангарск | КОЖУХ ЗАВОДНОГО ВЕНЦА 49-01-134-01 СБ |  | шт | 1 | 2005-12-30 | запасные части
ТД ЕСЭ | Ангарск | КОЖУХ МАХОВИКА 44-01-151-02 СБ |  | шт | 1 | 2005-12-30 | запасные части
ТД ЕСЭ | Ангарск | КОЛЕНВАЛ |  | шт | 1 | 2007-05-17 | Автотранспорт, машины, оборудование и з/части
ТД ЕСЭ | Ангарск | Колеровочная паста №7 красная "Палиж" 100 мл |  | шт | 10 | 2017-12-01 | Химпродукция
ТД ЕСЭ | Ангарск | КОЛЕСО ЗУБЧАТОЕ 36-04-72 |  | шт | 1 | 2005-12-30 | насосно/компрессорное оборудование и з/ч
ТД ЕСЭ | Ангарск | КОЛЕСО РАБОЧЕЕ |  | шт | 1 | 2005-12-30 | насосно/компрессорное оборудование и з/ч
ТД ЕСЭ | Ангарск | КОЛЕСО РАБОЧЕЕ 0603.40.88.76.0003 |  | шт | 1 | 2015-09-09 | насосно/компрессорное оборудование и з/ч
ТД ЕСЭ | Ангарск | КОЛЕСО РАБОЧЕЕ 819.01.144.00 |  | шт | 1 | 2016-03-16 | насосно/компрессорное оборудование и з/ч |  | удовлетворительное, ТМЦ без движения менее года, вовлекается в производство
ТД ЕСЭ | Ангарск | КОЛЕСО РАБОЧЕЕ 819.04.141.00 |  | шт | 5 | 2007-04-10 | насосно/компрессорное оборудование и з/ч
ТД ЕСЭ | Ангарск | КОЛЕСО РАБОЧЕЕ Д-6851 |  | шт | 2 | 2012-05-24 | насосно/компрессорное оборудование и з/ч
ТД ЕСЭ | Ангарск | КОЛЕСО РАБОЧЕЕ Н.06.010.50.04. | 510617700000 | шт | 1 | 2005-12-01 | насосно/компрессорное оборудование и з/ч
ТД ЕСЭ | Ангарск | КОЛЕСО РАБОЧЕЕ Н1510008 |  | шт | 1 | 2007-07-19 | насосно/компрессорное оборудование и з/ч
ТД ЕСЭ | Ангарск | КОЛЕСО РАБОЧЕЕ НОЗ.630.01.01.001 |  | шт | 2 | 2009-06-01 | насосно/компрессорное оборудование и з/ч
ТД ЕСЭ | Ангарск | КОЛЕСО РАБОЧЕЕ 0603.40-8876.0003 |  | шт | 2 | 2011-04-04 | насосно/компрессорное оборудование и з/ч
ТД ЕСЭ | Ангарск | КОЛЕСО РАБОЧЕЕ 1 СТУПЕНИ 806.15.102.00 |  | шт | 1 | 2008-04-14 | насосно/компрессорное оборудование и з/ч
ТД ЕСЭ | Ангарск | КОЛЕСО РАБОЧЕЕ 1 СТУПЕНИ Н17.004.110.03 |  | шт | 1 | 2007-01-24 | насосно/компрессорное оборудование и з/ч
ТД ЕСЭ | Ангарск | КОЛЕСО РАБОЧЕЕ 285.01.02.010 СБ |  | шт | 1 | 2007-10-08 | насосно/компрессорное оборудование и з/ч
ТД ЕСЭ | Ангарск | КОЛЕСО РАБОЧЕЕ 57.01.000 |  | шт | 1 | 2006-11-16 | насосно/компрессорное оборудование и з/ч
ТД ЕСЭ | Ангарск | КОЛЕСО РАБОЧЕЕ 805.001.101.02-1 |  | шт | 9 | 2007-09-24 | насосно/компрессорное оборудование и з/ч
ТД ЕСЭ | Ангарск | КОЛЕСО РАБОЧЕЕ К 80-65-160 (СТАР.ОБОЗН.К-45/30) |  | шт | 2 | 2006-12-27 | насосно/компрессорное оборудование и з/ч
ТД ЕСЭ | Ангарск | КОЛЕСО РАБОЧЕЕ К160-30 Н01.36.01.003 |  | шт | 1 | 2005-12-30 | насосно/компрессорное оборудование и з/ч
ТД ЕСЭ | Ангарск | КОЛЕСО РАБОЧЕЕ Н.17.56.101.02 |  | шт | 1 | 2005-12-30 | насосно/компрессорное оборудование и з/ч
ТД ЕСЭ | Ангарск | КОЛЕСО РАБОЧЕЕ Н01.2.586.01.005 |  | шт | 10 | 2005-12-30 | насосно/компрессорное оборудование и з/ч
ТД ЕСЭ | Ангарск | КОЛЕСО РАБОЧЕЕ Н01.38.01.003 К290-30 |  | шт | 3 | 2006-12-27 | насосно/компрессорное оборудование и з/ч
ТД ЕСЭ | Ангарск | КОЛЕСО РАБОЧЕЕ Н01.95.00.004 |  | шт | 4 | 2006-09-07 | насосно/компрессорное оборудование и з/ч
ТД ЕСЭ | Ангарск | КОЛЕСО РАБОЧЕЕ Н10.16.03.001 |  | шт | 1 | 2006-05-30 | насосно/компрессорное оборудование и з/ч
ТД ЕСЭ | Ангарск | КОЛЕСО РАБОЧЕЕ ПЭ150-53 Н17.004.110.04 |  | шт | 5 | 2008-05-13 | насосно/компрессорное оборудование и з/ч
ТД ЕСЭ | Ангарск | КОЛЕСО РАБОЧЕЕ 1 СТ. В-4941 |  | шт | 2 | 2009-09-09 | насосно/компрессорное оборудование и з/ч
ТД ЕСЭ | Ангарск | КОЛЕСО РАБОЧЕЕ 11 ст Н17.183.178.01 |  | шт | 3 | 2008-06-19 | насосно/компрессорное оборудование и з/ч
ТД ЕСЭ | Ангарск | КОЛЕСО РАБОЧЕЕ 1СТ Н 19.93.000.00ПС |  | шт | 1 | 2008-05-13 | насосно/компрессорное оборудование и з/ч
ТД ЕСЭ | Ангарск | КОЛЕСО РАБОЧЕЕ 2 СТ. В-18828 |  | шт | 1 | 2016-03-01 | насосно/компрессорное оборудование и з/ч
ТД ЕСЭ | Ангарск Склад №2 | Колесо рабочее 2 ст. В-4942 |  | шт | 1 | 01.11.2006 | насосно/компрессорное оборудование и з/ч |  | удовлетворительное
ТД ЕСЭ | Ангарск | КОЛЕСО РАБОЧЕЕ 2СТ. В-4942 |  | шт | 1 | 2006-07-10 | насосно/компрессорное оборудование и з/ч
ТД ЕСЭ | Ангарск Склад №2 | Колесо рабочее 3 ст. В-4943 |  | шт | 1 | 01.11.2006 | насосно/компрессорное оборудование и з/ч |  | удовлетворительное
ТД ЕСЭ | Ангарск | КОЛЕСО РАБОЧЕЕ 3СТ В-4943 |  | шт | 1 | 2006-07-10 | насосно/компрессорное оборудование и з/ч
ТД ЕСЭ | Ангарск Склад №2 | КОЛЕСО РАБОЧЕЕ 740 ММ 80.00.007 |  | шт | 1 | 12.08.2016 | насосно/компрессорное оборудование и з/ч |  | удовлетворительное
ТД ЕСЭ | Ангарск | КОЛЕСО РАБОЧЕЕ 790 ММ 80.00.004 |  | шт | 2 | 2016-04-05 | насосно/компрессорное оборудование и з/ч
ТД ЕСЭ | Ангарск | КОЛЕСО РАБОЧЕЕ 806.27.102.00 |  | шт | 1 | 2010-09-29 | насосно/компрессорное оборудование и з/ч
ТД ЕСЭ | Ангарск | КОЛЕСО РАБОЧЕЕ 806.27.123.00 |  | шт | 7 | 2010-09-29 | насосно/компрессорное оборудование и з/ч
ТД ЕСЭ | Ангарск | КОЛЕСО РАБОЧЕЕ 819.01.141.00 |  | шт | 2 | 2016-03-01 | насосно/компрессорное оборудование и з/ч
ТД ЕСЭ | Ангарск | Колесо рабочее 819.08.14.10-01 |  | шт | 2 | 2007-05-22 | насосно/компрессорное оборудование и з/ч
ТД ЕСЭ | Ангарск | Колесо рабочее В-0860 (Д6300-27) | 510645000000 | шт | 1 | 2011-11-16 | насосно/компрессорное оборудование и з/ч
ТД ЕСЭ | Ангарск | КОЛЕСО РАБОЧЕЕ В1-3.11.01 (ЧУГУН) |  | шт | 1 | 2010-09-15 | насосно/компрессорное оборудование и з/ч
ТД ЕСЭ | Ангарск Склад №2 | КОЛЕСО РАБОЧЕЕ В-14059 |  | шт | 2 | 01.07.2009 | насосно/компрессорное оборудование и з/ч |  | удовлетворительное
ТД ЕСЭ | Ангарск | КОЛЕСО РАБОЧЕЕ К НАСОСУ ВВН-3 |  | шт | 1 | 2010-08-30 | насосно/компрессорное оборудование и з/ч
ТД ЕСЭ | Ангарск | КОЛЕСО РАБОЧЕЕ К НАСОСУ ЦНС 38-198 |  | шт | 4 | 2014-10-13 | насосно/компрессорное оборудование и з/ч
ТД ЕСЭ | Ангарск | КОЛЕСО РАБОЧЕЕ ЛЕВОЕ СЧ18-36 Н.01.25.8600.1005 |  | шт | 1 | 2005-10-31 | насосно/компрессорное оборудование и з/ч
ТД ЕСЭ | Ангарск | КОЛЕСО РАБОЧЕЕ Н01.2.586.01.001 (Н01.2.586.01.005) |  | шт | 5 | 2008-04-21 | насосно/компрессорное оборудование и з/ч
ТД ЕСЭ | Ангарск | КОЛЕСО РАБОЧЕЕ Н03.643.01.01.001 (Н03.629.01.01.002) |  | шт | 4 | 2017-10-16 | насосно/компрессорное оборудование и з/ч
ТД ЕСЭ | Ангарск Склад №2 | Колесо рабочее Н17.183.179.00 (ПЭ-580-185-3) |  | шт | 1 | 03.04.2018 | насосно/компрессорное оборудование и з/ч |  | удовлетворительное
ТД ЕСЭ | Ангарск | КОЛЕСО РАБОЧЕЕ Н18.36.30.02 |  | шт | 2 | 2006-03-14 | насосно/компрессорное оборудование и з/ч
ТД ЕСЭ | Ангарск Склад №2 | Колесо рабочее Н20276901020 |  | шт | 2 | 01.11.2007 | насосно/компрессорное оборудование и з/ч |  | удовлетворительное
ТД ЕСЭ | Ангарск | КОЛЕСО РАБОЧЕЕ ПОСЛЕДНЕЙ СТУПЕНИ 805.001.101.03-1 |  | шт | 5 | 2007-01-24 | насосно/компрессорное оборудование и з/ч
ТД ЕСЭ | Ангарск | КОЛЕСО РАБОЧЕЕ ПРАВОГО ВРАЩЕНИЯ СЧ18-36 Н.01.25.8600.1004 |  | шт | 7 | 2005-10-31 | насосно/компрессорное оборудование и з/ч
ТД ЕСЭ | Ангарск | Колесо рабочее правое В-18828 (Кс-125-140) |  | шт | 1 | 2015-09-18 | насосно/компрессорное оборудование и з/ч
ТД ЕСЭ | Ангарск | Колесо ходовое D=1050х220 ст.65Г |  | шт | 4 | 2010-11-18 | насосно/компрессорное оборудование и з/ч
ТД ЕСЭ | Ангарск, Склад №2 АТСЛ | Колодка 8ВК.143.092 |  | шт | 4 | 12.07.2016 | Автотранспорт, машины, оборудование и з/части
ТД ЕСЭ | Ангарск, Склад №2 АТСЛ | Колодка 8ВК.143.093 |  | шт | 4 | 19.09.2016 | Автотранспорт, машины, оборудование и з/части
ТД ЕСЭ | Ангарск, Склад №2 АТСЛ | Колодка 8ВК.143.094 |  | шт | 4 | 19.09.2016 | Автотранспорт, машины, оборудование и з/части
ТД ЕСЭ | Ангарск, Склад №2 АТСЛ | Колодка 8ВК.143.095 |  | шт | 4 | 19.09.2016 | Автотранспорт, машины, оборудование и з/части
ТД ЕСЭ | Ангарск, Склад №2 АТСЛ | Колодка 8ВК.143.096 |  | шт | 4 | 19.09.2016 | Автотранспорт, машины, оборудование и з/части
ТД ЕСЭ | Ангарск, Склад №2 АТСЛ | Колодка 8ТХ.143.516 |  | шт | 2 | 19.09.2016 | Автотранспорт, машины, оборудование и з/части
ТД ЕСЭ | Ангарск, Склад №2 АТСЛ | Колодка 8ТХ.143.517 |  | шт | 2 | 01.07.2016 | Автотранспорт, машины, оборудование и з/части
ТД ЕСЭ | Ангарск Склад №2 | Колодка IН=630А 8БП.143.588 |  | шт | 11 | 10.06.2016 | Автотранспорт, машины, оборудование и з/части |  | удовлетворительное
ТД ЕСЭ | Ангарск | КОЛОДКА С РАЗДЕЛЬНЫМИ ЦИЛИНДРИЧЕСКИМИ КОНТАКТАМИ, 3 ПЕРЕКИДНЫХ КОНТАКТА, арт.RUZSC3M |  | шт | 5 | 2014-05-27 | Автотранспорт, машины, оборудование и з/части
ТД ЕСЭ | Ангарск Склад №1 | КОЛОДКА ТОРМОЗНАЯ ГРЕБНЕВАЯ ЛОКОМОТИВН. ГОСТ 30249-97 (44-5287) |  | шт | 12 | 16.08.2019 | Автотранспорт, машины, оборудование и з/части |  | удовлетворительное, ТМЦ без движения менее года, вовлекается в производство
ТД ЕСЭ | Ангарск Склад №2 | Колосник 250х530х45мм КТ126В.00.042 (котел "Универсал") |  | шт | 16 | 17.07.2018 | Металлоизделия и металлопрокат |  | удовлетворительное
ТД ЕСЭ | Ангарск | КОЛЬЦО 2733.00.00 |  | шт | 16 | 2008-08-28 | Прочие вспомогательные материалы/оборудование
ТД ЕСЭ | Ангарск | КОЛЬЦО 6.85.61.041 |  | шт | 32 | 2011-03-25 | Прочие вспомогательные материалы/оборудование
ТД ЕСЭ | Ангарск | КОЛЬЦО КГН-Г-В 62Х42Х10 |  | шт | 100 | 2007-09-13 | Прочие вспомогательные материалы/оборудование
ТД ЕСЭ | Ангарск | КОЛЬЦО КГФ 52Х36Х8 |  | шт | 4 | 2009-08-17 | Прочие вспомогательные материалы/оборудование
ТД ЕСЭ | Ангарск | КОЛЬЦО КГФ 78Х52Х13 |  | шт | 60 | 2009-04-14 | Прочие вспомогательные материалы/оборудование
ТД ЕСЭ | Ангарск Склад №2 | КОЛЬЦО КГФ-Г 24Х14Х5 |  | шт | 40 | 14.11.2019 | Прочие вспомогательные материалы/оборудование |  | удовлетворительное, ТМЦ без движения менее года, вовлекается в производство
ТД ЕСЭ | Ангарск Склад №2 | КОЛЬЦО КГФ-Г 30Х18Х6 |  | шт | 40 | 14.11.2019 | Прочие вспомогательные материалы/оборудование |  | удовлетворительное, ТМЦ без движения менее года, вовлекается в производство
ТД ЕСЭ | Ангарск | КОЛЬЦО КГФ-Г 32Х18Х6 |  | шт | 10 | 2010-08-30 | Прочие вспомогательные материалы/оборудование
ТД ЕСЭ | Ангарск Склад №2 | КОЛЬЦО КГФ-Г 62Х36Х13 |  | шт | 40 | 14.11.2019 | Прочие вспомогательные материалы/оборудование |  | удовлетворительное, ТМЦ без движения менее года, вовлекается в производство
ТД ЕСЭ | Ангарск | КОЛЬЦО КГФ-Г-О 68Х48Х10 |  | шт | 20 | 2009-04-15 | Прочие вспомогательные материалы/оборудование
ТД ЕСЭ | Ангарск | КОЛЬЦО КГФ-О 86х60х10 |  | шт | 20 | 2015-02-10 | Прочие вспомогательные материалы/оборудование
ТД ЕСЭ | Ангарск | Кольцо (ИЦБ-1031571) |  | шт | 1 | 2017-04-24 | Автотранспорт, машины, оборудование и з/части
ТД ЕСЭ | Ангарск Склад №2 | Кольцо (прокладка) НКАИ.754176.002 |  | шт | 18 | 03.05.2018 | Автотранспорт, машины, оборудование и з/части |  | удовлетворительное
ТД ЕСЭ | Ангарск Склад №2 | КОЛЬЦО 035-043-46/700-40-3347 |  | шт | 6 | 24.09.2019 | Прочие вспомогательные материалы/оборудование |  | удовлетворительное, ТМЦ без движения менее года, вовлекается в производство
ТД ЕСЭ | Ангарск | КОЛЬЦО 145-150-36-2-6 ФТОРКАУЧУК (ИРП-1287) ГОСТ 9833-73 | 850102440000 | шт | 2 | 2017-02-17 | Автотранспорт, машины, оборудование и з/части
ТД ЕСЭ | Ангарск Склад №2 | Кольцо 270-280-58-2-2 Н49.896.01.00.015 (СМ100-65-250-2) | Д12500110000 | шт | 5 | 14.11.2019 | Прочие вспомогательные материалы/оборудование |  | удовлетворительное, ТМЦ без движения менее года, вовлекается в производство
ТД ЕСЭ | Ангарск | КОЛЬЦО ВРАЩАЮЩЕЕСЯ 2ГБ 85С.002 |  | шт | 7 | 2005-10-31 | Прочие вспомогательные материалы/оборудование
ТД ЕСЭ | Ангарск | КОЛЬЦО ИЗ СИЛЛИЦИРОВАННОГО ГРАФИТА Т85.10.02 |  | шт | 8 | 2009-04-09 | Прочие вспомогательные материалы/оборудование
ТД ЕСЭ | Ангарск | КОЛЬЦО ЛАБИРИНТНОЕ 256.01.00.04. |  | шт | 2 | 2016-06-08 | Автотранспорт, машины, оборудование и з/части
ТД ЕСЭ | Ангарск | КОЛЬЦО НЕПОДВИЖНОЕ 2ГБ 85С.003 |  | шт | 3 | 2005-10-31 | Прочие вспомогательные материалы/оборудование
ТД ЕСЭ | Ангарск | КОЛЬЦО ОБЛИЦОВОЧНОЕ УСТАНОВОЧНОЕ Н14.536.00.002 |  | шт | 1 | 2010-11-24 | Прочие вспомогательные материалы/оборудование
ТД ЕСЭ | Ангарск | КОЛЬЦО ПОДВИЖНОЕ (ГРАФИТОВОЕ) черт. ТУСЭ 2500.00.00.004-01 | 510700190000 | шт | 8 | 2016-10-24 | Автотранспорт, машины, оборудование и з/части
ТД ЕСЭ | Ангарск Склад №2 | КОЛЬЦО РАЗГРУЗКИ 6МС-6-0111 |  | шт | 1 | 21.04.2008 | Прочие вспомогательные материалы/оборудование |  | удовлетворительное
ТД ЕСЭ | Ангарск | КОЛЬЦО РЕЗИНОВОЕ 442х5 С 86.00.02-20 |  | шт | 1 | 2017-08-21 | Автотранспорт, машины, оборудование и з/части
ТД ЕСЭ | Ангарск, Склад №2 АТСЛ | Кольцо резиновое 175-185-58-2 (материал 51-1481 или ЭП-503) |  | шт | 1 | 08.08.2012 | Резинотехнические изделия
ТД ЕСЭ | Ангарск | Кольцо резиновое 195-200-36-2-2 ГОСТ 9833-73 |  | шт | 24 | 2010-06-17 | Резинотехнические изделия
ТД ЕСЭ | Ангарск, Склад №2 АТСЛ | Кольцо резиновое Д 187х5 (материал 51-1481 или ЭП-503) |  | шт | 2 | 08.08.2012 | Автотранспорт, машины, оборудование и з/части
ТД ЕСЭ | Ангарск | КОЛЬЦО РЕЗИНОВОЕ ТУКс 80.01.00.000 |  | шт | 3 | 2015-05-26 | Резинотехнические изделия
ТД ЕСЭ | Ангарск | КОЛЬЦО САЛЬНИКА Н14.2.925.01.004-03 |  | шт | 10 | 2008-10-27 | Прочие вспомогательные материалы/оборудование
ТД ЕСЭ | Ангарск | КОЛЬЦО САЛЬНИКА 82-00-7 | 510000220000 | шт | 3 | 2006-11-16 | Прочие вспомогательные материалы/оборудование
ТД ЕСЭ | Ангарск | КОЛЬЦО Т-120.30.00-02 (160-170-58-2 У85.00.02-16) |  | шт | 2 | 2012-08-08 | Прочие вспомогательные материалы/оборудование
ТД ЕСЭ | Ангарск | КОЛЬЦО УПЛОТНЕНИЯ 5Ц-10-20В |  | шт | 2 | 2008-06-19 | Прочие вспомогательные материалы/оборудование
ТД ЕСЭ | Ангарск | КОЛЬЦО УПЛОТНИТЕЛЬНОЕ СТ-212610-01 |  | шт | 1 | 2014-05-15 | Прочие вспомогательные материалы/оборудование
ТД ЕСЭ | Ангарск | КОЛЬЦО УПЛОТНИТЕЛЬНОЕ 30Д.85.13-9 |  | шт | 160 | 2011-10-10 | Прочие вспомогательные материалы/оборудование
ТД ЕСЭ | Ангарск | КОЛЬЦО УПЛОТНИТЕЛЬНОЕ 30Х13 806.15.106.05 | 510500570000 | шт | 1 | 2006-11-01 | Прочие вспомогательные материалы/оборудование
ТД ЕСЭ | Ангарск | КОЛЬЦО УПЛОТНИТЕЛЬНОЕ 5500160119 |  | шт | 44 | 2005-12-30 | Прочие вспомогательные материалы/оборудование
ТД ЕСЭ | Ангарск | КОЛЬЦО УПЛОТНИТЕЛЬНОЕ 6Д49.36.11-1 |  | шт | 40 | 2011-09-26 | Прочие вспомогательные материалы/оборудование
ТД ЕСЭ | Ангарск | КОЛЬЦО УПЛОТНИТЕЛЬНОЕ 805.15.106.05 |  | шт | 2 | 2005-10-31 | Прочие вспомогательные материалы/оборудование
ТД ЕСЭ | Ангарск | КОЛЬЦО УПЛОТНИТЕЛЬНОЕ 8800004 | 510000600000 | шт | 8 | 2010-08-02 | Прочие вспомогательные материалы/оборудование
ТД ЕСЭ | Ангарск | КОЛЬЦО УПЛОТНИТЕЛЬНОЕ БТ-251607-01 (СТ-159698) |  | шт | 2 | 2009-03-25 | Прочие вспомогательные материалы/оборудование
ТД ЕСЭ | Ангарск | КОЛЬЦО УПЛОТНИТЕЛЬНОЕ БТ-251608-01 (СТ-169350) |  | шт | 6 | 2009-03-25 | Прочие вспомогательные материалы/оборудование
ТД ЕСЭ | Ангарск | КОЛЬЦО УПЛОТНИТЕЛЬНОЕ БТ-251611-01 (СТ-170832-1) |  | шт | 1 | 2011-10-10 | Прочие вспомогательные материалы/оборудование
ТД ЕСЭ | Ангарск | КОЛЬЦО УПЛОТНИТЕЛЬНОЕ Г-4955 |  | шт | 2 | 2006-11-01 | Прочие вспомогательные материалы/оборудование
ТД ЕСЭ | Ангарск | КОЛЬЦО УПЛОТНИТЕЛЬНОЕ Д100.01.031-А |  | шт | 8 | 2011-10-10 | Прочие вспомогательные материалы/оборудование
ТД ЕСЭ | Ангарск | КОЛЬЦО УПЛОТНИТЕЛЬНОЕ Н17.206.117.04Р |  | шт | 1 | 2012-12-03 | Прочие вспомогательные материалы/оборудование
ТД ЕСЭ | Ангарск | КОЛЬЦО УПЛОТНИТЕЛЬНОЕ Н18.38.40.09 |  | шт | 3 | 2006-07-10 | Прочие вспомогательные материалы/оборудование
ТД ЕСЭ | Ангарск | КОЛЬЦО УПЛОТНИТЕЛЬНОЕ СТ-216041-01 (СТ-170096) |  | шт | 3 | 2009-03-25 | Прочие вспомогательные материалы/оборудование
ТД ЕСЭ | Ангарск | КОЛЬЦО УПЛОТНИТЕЛЬНОЕ СТ-217991-01 (СТ-170095) |  | шт | 1 | 2009-08-12 | Прочие вспомогательные материалы/оборудование
ТД ЕСЭ | Ангарск | Кольцо уплотнительное (с замочком) O58 мм 50-330А-91 |  | шт | 10 | 2016-12-06 | Автотранспорт, машины, оборудование и з/части
ТД ЕСЭ | Ангарск | КОЛЬЦО УПЛОТНИТЕЛЬНОЕ 048-054-36 |  | шт | 10 | 2007-07-27 | Прочие вспомогательные материалы/оборудование
ТД ЕСЭ | Ангарск | КОЛЬЦО УПЛОТНИТЕЛЬНОЕ 1 СТ Н17.206.116.02Р |  | шт | 1 | 2012-12-03 | Прочие вспомогательные материалы/оборудование
ТД ЕСЭ | Ангарск | КОЛЬЦО УПЛОТНИТЕЛЬНОЕ 1СТ. 806.003.100.10 |  | шт | 4 | 2008-06-18 | Прочие вспомогательные материалы/оборудование
ТД ЕСЭ | Ангарск | Кольцо уплотнительное 200-210-58 |  | шт | 30 | 2015-02-12 | Прочие вспомогательные материалы/оборудование
ТД ЕСЭ | Ангарск | КОЛЬЦО УПЛОТНИТЕЛЬНОЕ 50*35*7,5 Д100.21.030А |  | шт | 107 | 2011-10-10 | Прочие вспомогательные материалы/оборудование
ТД ЕСЭ | Ангарск Склад №2 | Кольцо уплотнительное 8СЯ.370.443 |  | шт | 30 | 08.05.2019 | Автотранспорт, машины, оборудование и з/части |  | удовлетворительное
ТД ЕСЭ | Ангарск | КОЛЬЦО УПЛОТНИТЕЛЬНОЕ К ВЕНТИЛЮ ЗАПОРНОМУ СТАЛЬНОМ ДУ 10 (СОЮЗ-01) |  | шт | 149 | 2005-10-31 | Прочие вспомогательные материалы/оборудование
ТД ЕСЭ | Ангарск | КОЛЬЦО УПЛОТНИТЕЛЬНОЕ Н 18.30.30.04Р (Н18.30.30.04) |  | шт | 1 | 2007-04-10 | Прочие вспомогательные материалы/оборудование
ТД ЕСЭ | Ангарск Склад №2 | Кольцо уплотнительное Н03.643.01.01.002 (Д 500-65) | Д11300450000 | шт | 2 | 26.07.2018 | Прочие вспомогательные материалы/оборудование |  | удовлетворительное
ТД ЕСЭ | Ангарск Склад №2 | Кольцо уплотнительное Н49.965.01.00.002 (СМ125-80-315) |  | шт | 2 | 02.08.2018 | Прочие вспомогательные материалы/оборудование |  | удовлетворительное
ТД ЕСЭ | Ангарск | Кольцо уплотнительное насоса 200Д-60б |  | шт | 1 | 2011-10-05 | насосно/компрессорное оборудование и з/ч
ТД ЕСЭ | Ангарск, Склад №2 АТСЛ | КОЛЬЦО УПЛОТНИТЕЛЬНОЕ СВ-10-5-4 |  | шт | 3 | 01.09.2016 | Прочие вспомогательные материалы/оборудование
ТД ЕСЭ | Ангарск | КОЛЬЦО УПЛОТНЯЮЩЕЕ Д800-57 НОЗ.644.01.01.002 |  | шт | 1 | 2009-06-01 | Прочие вспомогательные материалы/оборудование
ТД ЕСЭ | Ангарск | КОЛЬЦО УПЛОТНЯЮЩЕЕ НОЗ.3.304.01.01.002 |  | шт | 7 | 2008-04-18 | Прочие вспомогательные материалы/оборудование
ТД ЕСЭ | Ангарск | КОЛЬЦО УПЛОТНЯЮЩЕЕ 256-01-00-05 |  | шт | 7 | 2016-06-08 | Автотранспорт, машины, оборудование и з/части
ТД ЕСЭ | Ангарск | КОЛЬЦО УПЛОТНЯЮЩЕЕ Кс20/50 |  | шт | 1 | 2008-06-24 | Прочие вспомогательные материалы/оборудование
ТД ЕСЭ | Ангарск | КОЛЬЦО УПЛОТНЯЮЩЕЕ Н17.183.175.09Р |  | шт | 1 | 2012-06-20 | Прочие вспомогательные материалы/оборудование
ТД ЕСЭ | Ангарск | КОЛЬЦО УПЛОТНЯЮЩЕЕ Н17.190.200.01р |  | шт | 10 | 2012-09-14 | Прочие вспомогательные материалы/оборудование
ТД ЕСЭ | Ангарск | КОЛЬЦО УПЛОТНЯЮЩЕЕ Н17.190.200.02-01р |  | шт | 10 | 2012-09-14 | Прочие вспомогательные материалы/оборудование
ТД ЕСЭ | Ангарск | КОЛЬЦО УПРУГОЙ ВТУЛКИ 0603.40.4741.0001-02 |  | шт | 2 | 2009-06-01 | Прочие вспомогательные материалы/оборудование
ТД ЕСЭ | Ангарск | КОЛЬЦО ЩЕЛЕВОЕ Н13.63.10.10-01 |  | шт | 3 | 2008-04-22 | Прочие вспомогательные материалы/оборудование
ТД ЕСЭ | Ангарск | КОЛЬЦО ЩЕЛЕВОЕ Н13.63.10.11-01 |  | шт | 3 | 2008-04-22 | Прочие вспомогательные материалы/оборудование
ТД ЕСЭ | Ангарск | КОМАНДОКОНТРОЛЛЕР КУЛАЧКОВЫЙ ККТ-61А ККТ-61А |  | шт | 1 | 2017-06-23 | Прочие вспомогательные материалы/оборудование
ТД ЕСЭ | Ангарск | КОММУТАЦИОННЫЙ ШНУР |  | шт | 2 | 2005-12-30 | Резинотехнические изделия
ТД ЕСЭ | Ангарск | КОМПЕНСАТОР 2 ЛИНЗОВЫЙ ДУ400 РУ1 МПА |  | шт | 1 | 2007-05-29 | Трубы, детали трубопроводов, трубопроводная арматураи з/ч
ТД ЕСЭ | Ангарск | Компенсатор резиновый Entropie ЕЕ0100150-01, ду 150, фланцевый |  | шт | 10 | 2016-04-01 | Трубы, детали трубопроводов, трубопроводная арматураи з/ч
ТД ЕСЭ | Ангарск | Компенсатор сильфонный ST-СКУ.ППУ(ПЭ).У-0600/025/а200/R/R-2015 СК 225 ПС |  | шт | 6 | 2009-09-28 | Трубы, детали трубопроводов, трубопроводная арматураи з/ч
ТД ЕСЭ | Ангарск | КОМПЛЕКС ПРОГРАММ ДЛЯ ПОСТРОЕНИЯ ИНФ-ИЗМ.С СПСЕТЬ |  | шт | 1 | 2005-12-30 | Электротехнические изделия,оборудование, кабели, провода, трансформаторы
ТД ЕСЭ | Ангарск | Комплект адаптации К-26 (К-IIIу) |  | шт | 1 | 2007-07-11 | Прочие вспомогательные материалы/оборудование
ТД ЕСЭ | Ангарск | КОМПЛЕКТ ЗАП ЧАСТЕЙ ДЛЯ МОДЕРНИЗАЦИИ СТОПОРНОГО КЛАПАНА |  | компл | 1 | 2005-10-31 | Трубы, детали трубопроводов, трубопроводная арматураи з/ч
ТД ЕСЭ | Ангарск, Склад №2 АТСЛ | КОМПЛЕКТ ЗИП ДЛЯ КАПИТАЛЬНОГО РЕМОНТА ВШВ-3/100 |  | шт | 1 | 16.10.2014 | Инструменты и приборы
ТД ЕСЭ | Ангарск Склад №2 | КОМПЛЕКТ ЗИП ДЛЯ СРЕДНЕГО РЕМОНТА ВШВ-3/100 |  | шт | 1 | 29.10.2018 | Инструменты и приборы |  | удовлетворительное
ТД ЕСЭ | Ангарск, Склад №2 АТСЛ | КОМПЛЕКТ ЗИП ДЛЯ СРЕДНЕГО РЕМОНТА КОМПРЕССОРА ВШВ-2.3/230 | 760200330000 | шт | 1 | 07.11.2016 | Инструменты и приборы |  | поступление но заявкам 2016 года для УИГЭС, не своевременная корректировка заявки.
ТД ЕСЭ | Ангарск | КОМПЛЕКТ КРЕПЛЕНИЯ РЕЗИСТОРОВ |  | шт | 6 | 2006-06-15 | метизы/запасные части
ТД ЕСЭ | Ангарск | Комплект мультиметра-мегометра + токовые клещи + индикатор чередования фаз FLUKE 1587/MDT |  | компл | 1 | 2014-09-30 | Инструменты и приборы
ТД ЕСЭ | Ангарск | Комплект разъемов для контроллеров ЗНАК+ |  | шт | 12 | 2015-11-26 | Низковольтная электротехническая продукция и изоляция
ТД ЕСЭ | Ангарск | Комплект разъёмов для КЭЯ или УКС «ЗНАК+» |  | шт | 15 | 2014-10-10 | Низковольтная электротехническая продукция и изоляция
ТД ЕСЭ | Ангарск | Комплект разъемов ИКС |  | шт | 2 | 2012-06-27 | Электротехнические изделия,оборудование, кабели, провода, трансформаторы
ТД ЕСЭ | Ангарск | КОМПЛЕКТ РЕМОНТНЫЙ К ТОРЦЕВЫМ УПЛОТНЕНИЯМ НАСОСА Д1250-125 |  | шт | 1 | 2015-09-16 | насосно/компрессорное оборудование и з/ч
ТД ЕСЭ | Ангарск | КОМПЛЕКТ ТОРЦОВЫХ УПЛОТНЕНИЙ НАСОСА ПЭ 150-63 |  | шт | 1 | 2014-07-15 | насосно/компрессорное оборудование и з/ч
ТД ЕСЭ | Ангарск | КОМПЛЕКТ ТОРЦОВЫХ УПЛОТНЕНИЙ НАСОСА СЭ2500-60 СЭ 2500-60 |  | шт | 2 | 2008-09-26 | насосно/компрессорное оборудование и з/ч
ТД ЕСЭ | Ангарск | КОМПЛЕКТ УПЛОТНЕНИЙ САЛЬНИКОВ ГПК ТУ 5728-003-13267785-99 ПОГФ-Г 3,1-Н-23-55х3 |  | шт | 130 | 2015-02-03 | Прочие вспомогательные материалы/оборудование
ТД ЕСЭ | Ангарск | КОНСТРУКЦИЯ КРЕПЛЕНИЯ РВО-10 НА Ж/Б ОПРЕ КРОНШТЕЙНР4 |  | шт | 10 | 2014-10-14 | кронштейн
ТД ЕСЭ | Ангарск | КОНТАКТ 5ЛХ.551.092-02 ПМА 6000 |  | шт | 10 | 2009-08-19 | Электротехнические изделия,оборудование, кабели, провода, трансформаторы
ТД ЕСЭ | Ангарск Склад №2 | Контакт 5СЯ.551.265 |  | шт | 1 | 17.05.2006 | Электротехнические изделия,оборудование, кабели, провода, трансформаторы |  | удовлетворительное
ТД ЕСЭ | Ангарск | КОНТАКТ К КОНТАКТОРУ 6023 НЕПОДВИЖ. ИЛГТ 74137003 |  | шт | 9 | 2016-03-15 | Электротехнические изделия,оборудование, кабели, провода, трансформаторы
ТД ЕСЭ | Ангарск | КОНТАКТ НЕПОДВИЖНЫЙ 5ЛХ.550.091 ПМА 3000 |  | шт | 20 | 2009-08-19 | Электротехнические изделия,оборудование, кабели, провода, трансформаторы
ТД ЕСЭ | Ангарск | КОНТАКТ НЕПОДВИЖНЫЙ 5СЯ.551.245 |  | шт | 10 | 2006-09-01 | Электротехнические изделия,оборудование, кабели, провода, трансформаторы
ТД ЕСЭ | Ангарск | КОНТАКТ ПОДВИЖНЫЙ К КПВ-502 (16.009) |  | шт | 6 | 2008-03-26 | Электротехнические изделия,оборудование, кабели, провода, трансформаторы
ТД ЕСЭ | Ангарск | КОНТАКТ ПОДВИЖНЫЙ К КПВ-503 (16.011) |  | шт | 6 | 2008-03-26 | Электротехнические изделия,оборудование, кабели, провода, трансформаторы
ТД ЕСЭ | Ангарск | КОНТАКТ ПОДВИЖНЫЙ К КПВ-504 (16.012) |  | шт | 6 | 2008-03-26 | Электротехнические изделия,оборудование, кабели, провода, трансформаторы
ТД ЕСЭ | Ангарск Склад №2 | Контакт подвижный 5БП.551.659-01 |  | шт | 1 | 01.09.2006 | Электротехнические изделия,оборудование, кабели, провода, трансформаторы |  | удовлетворительное
ТД ЕСЭ | Ангарск Склад №2 | Контакт подвижный 5СЯ.551.226 |  | шт | 10 | 01.09.2006 | Электротехнические изделия,оборудование, кабели, провода, трансформаторы |  | удовлетворительное
ТД ЕСЭ | Ангарск | КОНТАКТНАЯ ГРУППА ДМ2005Сr |  | шт | 65 | 2005-10-31 | Электротехнические изделия,оборудование, кабели, провода, трансформаторы
ТД ЕСЭ | Ангарск | КОНТАКТОР КПК 1.20 |  | шт | 3 | 2005-12-30 | Электротехнические изделия,оборудование, кабели, провода, трансформаторы
ТД ЕСЭ | Ангарск | Контактор МК1-20АУ3, 220В, 2НО | 349899250000 | шт | 5 | 2013-12-25 | Электротехнические изделия,оборудование, кабели, провода, трансформаторы
ТД ЕСЭ | Ангарск | КОНТАКТОР МК3-10У3А/220 100 100 200.01 |  | шт | 4 | 2007-04-10 | Электротехнические изделия,оборудование, кабели, провода, трансформаторы
ТД ЕСЭ | Ангарск | Контактор МК1-10 40А У3 220В |  | шт | 4 | 2013-05-27 | Электротехнические изделия,оборудование, кабели, провода, трансформаторы
ТД ЕСЭ | Ангарск | КОНТАКТОР МК-1-20 40А У3 220В |  | шт | 3 | 2013-10-10 | Электротехнические изделия,оборудование, кабели, провода, трансформаторы
ТД ЕСЭ | Ангарск | КОНТАКТОР МК1-30 У3 220В 108 300 200.01 |  | шт | 1 | 2007-06-18 | Электротехнические изделия,оборудование, кабели, провода, трансформаторы
ТД ЕСЭ | Ангарск Склад №2 | КОНТАКТОР МК2-30 У3/220, UКАТ.=220 В МК2-30 У3/220 |  | шт | 1 | 25.06.2007 | Электротехнические изделия,оборудование, кабели, провода, трансформаторы |  | удовлетворительное
ТД ЕСЭ | Ангарск | Контроллер сбора данных узловой УКСД-01Щ |  | шт | 3 | 2017-02-14 | Прочие вспомогательные материалы/оборудование
ТД ЕСЭ | Ангарск | КОРОМЫСЛО КЛАПАНА 24-1007114 |  | шт | 8 | 2005-12-30 | Трубы, детали трубопроводов, трубопроводная арматураи з/ч
ТД ЕСЭ | Ангарск | КОРПУС Н18.108.40.08 |  | шт | 5 | 2006-03-14 | запасные части
ТД ЕСЭ | Ангарск | КОРПУС (СТАКАН) ПОДШИПНИКА 307 0603.703352.0001 |  | шт | 3 | 2010-12-29 | запасные части
ТД ЕСЭ | Ангарск | КОРПУС ВНУТРЕННИЙ 79.00.009 |  | шт | 5 | 2006-10-30 | запасные части
ТД ЕСЭ | Ангарск Склад №2 | КОРПУС ВНУТРЕННИЙ 82-00-6 |  | шт | 1 | 05.04.2016 | запасные части |  | удовлетворительное
ТД ЕСЭ | Ангарск | КОРПУС КЛАПАНА (НД100/250) Ц40/161-006 |  | шт | 4 | 2010-03-18 | Трубы, детали трубопроводов, трубопроводная арматураи з/ч
ТД ЕСЭ | Ангарск | КОРПУС Н18.108.40.01 |  | шт | 3 | 2008-10-14 | запасные части
ТД ЕСЭ | Ангарск | КОРПУС НАРУЖНИЙ ВЕРХНЯЯ ПОЛОВИНА 189.01.036 |  | шт | 1 | 2014-09-25 | запасные части
ТД ЕСЭ | Ангарск | КОРПУС НАРУЖНИЙ НИЖНЯЯ ПОЛОВИНА 189.01.037 |  | шт | 1 | 2014-09-25 | запасные части
ТД ЕСЭ | Ангарск | КОРПУС НАСОСА 68.00.1 |  | шт | 1 | 2006-11-16 | насосно/компрессорное оборудование и з/ч
ТД ЕСЭ | Ангарск | КОРПУС ПОДШИПНИКА 200Д-60 |  | шт | 3 | 2008-10-27 | подшипник
ТД ЕСЭ | Ангарск | КОРПУС ПОДШИПНИКА № 4 В СБОРЕ С КРЫШКОЙ Д-320-70 |  | шт | 2 | 2005-10-31 | подшипник
ТД ЕСЭ | Ангарск | Корпус подшипника насоса ОПВ-3-110 верхний ч В-8907(8) |  | шт | 2 | 2013-05-20 | насосно/компрессорное оборудование и з/ч
ТД ЕСЭ | Ангарск | Корпус подшипника насоса ОПВ-3-110 нижний ч В-8884 |  | шт | 1 | 2013-07-08 | насосно/компрессорное оборудование и з/ч
ТД ЕСЭ | Ангарск | КОРПУС ПОДШИПНИКА ОПОРНО-УПОРНОГО В-3078 |  | шт | 1 | 2006-11-01 | подшипник
ТД ЕСЭ | Ангарск Склад №2 | Костюм для защиты от искр и брызг распл металла ГОСТ 12.4.250-2013 (2 класс), мужской, летний, куртка+брюки, брезент+спилок, 48-50/170-176, ., ТР ТС 0 |  | компл | 1 | 07.10.2019 | СиЗ, обувь и одежда |  | удовлетворительное, ТМЦ без движения менее года, вовлекается в производство
ТД ЕСЭ | Ангарск Склад №2 | Костюм для защиты от искр и брызг распл металла ГОСТ 12.4.250-2013 (2 класс), мужской, летний, куртка+брюки, брезент+спилок, 52-54/182-188, ., ТР ТС 0 |  | компл | 2 | 07.10.2019 | СИЗ, обувь и одежда |  | удовлетворительное, ТМЦ без движения менее года, вовлекается в производство
ТД ЕСЭ | Ангарск Склад №2 | Костюм для защиты от ОПЗ и мех.воздействий, женский, летний, куртка+брюки, смесовая ПЭ 65 %, хлопок 35 %, 56-58/158-164, синий |  | компл | 5 | 02.07.2018 | СиЗ, обувь и одежда |  | удовлетворительное, корректировка заявки филиала
ТД ЕСЭ | Ангарск Склад №2 | Костюм для защиты от ОПЗ и мех.воздействий, мужской, летний, куртка укор+полукомб, х/б, 44-46/182-188, синий , ТР ТС 019/2011 |  | компл | 1 | 25.09.2018 | СиЗ, обувь и одежда |  | удовлетворительное, корректировка заявки филиала
ТД ЕСЭ | Ангарск Склад №2 | Костюм для защиты от ОПЗ и мех.воздействий, мужской, летний, куртка+брюки, смесовая ПЭ 35 %, хлопок 65 %, 44-46/182-188, синий , ТР ТС 019/2011 |  | компл | 1 | 30.01.2019 | СИЗ, обувь и одежда |  | удовлетворительное
ТД ЕСЭ | Ангарск | Костюм для защиты от растворов кислот и щелочей (КЩС) утепленный, р.56-58/182-188 |  | компл | 1 | 2013-03-29 | СИЗ, обувь и одежда
ТД ЕСЭ | Ангарск | Костюм для ИТР (женский) 44-46/182-188/ (куртка +брюки) |  | компл | 2 | 2015-06-01 | СИЗ, обувь и одежда
ТД ЕСЭ | Ангарск | Костюм для ИТР (женский) 56-58/182-188/ (куртка +брюки) |  | компл | 1 | 2014-01-28 | СИЗ, обувь и одежда
ТД ЕСЭ | Ангарск | Костюм для ИТР (женский) 60-62/158-164/ (куртка +брюки) |  | компл | 1 | 2013-08-06 | СИЗ, обувь и одежда
ТД ЕСЭ | Ангарск | Костюм для ИТР (женский) 60-62/170-176/ (куртка +брюки) |  | компл | 1 | 2016-11-07 | СИЗ, обувь и одежда
ТД ЕСЭ | Ангарск | КОСТЮМ ДЛЯ ИТР(ЖЕНСКИЙ) КУРТКА+ПОЛУКОМБИНЕЗОН 44-46/158-164/ |  | компл | 15 | 2015-06-01 | СИЗ, обувь и одежда
ТД ЕСЭ | Ангарск | КОСТЮМ ДЛЯ ИТР(ЖЕНСКИЙ) КУРТКА+ПОЛУКОМБИНЕЗОН 44-46/182-188/ |  | компл | 12 | 2011-06-01 | СИЗ, обувь и одежда
ТД ЕСЭ | Ангарск | КОСТЮМ ДЛЯ ИТР(ЖЕНСКИЙ) КУРТКА+ПОЛУКОМБИНЕЗОН 56-58/182-188/ |  | компл | 2 | 2010-10-14 | СИЗ, обувь и одежда
ТД ЕСЭ | Ангарск | КОСТЮМ ДЛЯ ИТР(ЖЕНСКИЙ) КУРТКА+ПОЛУКОМБИНЕЗОН 60-62/182-188/ |  | компл | 2 | 2008-09-26 | СИЗ, обувь и одежда
ТД ЕСЭ | Ангарск | КОСТЮМ ДЛЯ ИТР(ЖЕНСКИЙ)КУРТКА+ПОЛУКОМБИНЕЗОН 44-46/176-182/ |  | компл | 9 | 2009-10-09 | СИЗ, обувь и одежда
ТД ЕСЭ | Ангарск | КОСТЮМ ДЛЯ ИТР(ЖЕНСКИЙ)КУРТКА+ПОЛУКОМБИНЕЗОН 48-50/176-182/ |  | компл | 8 | 2014-10-02 | СИЗ, обувь и одежда
ТД ЕСЭ | Ангарск | КОСТЮМ ДЛЯ ИТР(ЖЕНСКИЙ)КУРТКА+ПОЛУКОМБИНЕЗОН 52-54/164-170/ |  | компл | 14 | 2015-06-04 | СИЗ, обувь и одежда
ТД ЕСЭ | Ангарск | КОСТЮМ ДЛЯ ИТР(ЖЕНСКИЙ)КУРТКА+ПОЛУКОМБИНЕЗОН 52-54/176-182/ |  | компл | 7 | 2009-05-29 | СИЗ, обувь и одежда
ТД ЕСЭ | Ангарск | КОСТЮМ ДЛЯ ИТР(ЖЕНСКИЙ)КУРТКА+ПОЛУКОМБИНЕЗОН 56-58/164-170/ |  | компл | 15 | 2009-08-19 | СИЗ, обувь и одежда
ТД ЕСЭ | Ангарск | КОСТЮМ ДЛЯ ИТР(ЖЕНСКИЙ)КУРТКА+ПОЛУКОМБИНЕЗОН 56-58/176-182/ |  | компл | 16 | 2007-08-01 | СИЗ, обувь и одежда
ТД ЕСЭ | Ангарск | КОСТЮМ ДЛЯ ИТР(ЖЕНСКИЙ)КУРТКА+ПОЛУКОМБИНЕЗОН 60-62/164-170/ |  | компл | 5 | 2008-09-26 | СИЗ, обувь и одежда
ТД ЕСЭ | Ангарск | КОСТЮМ ДЛЯ ИТР(ЖЕНСКИЙ)КУРТКА+ПОЛУКОМБИНЕЗОН 60-62/176-182/ |  | компл | 2 | 2008-05-19 | СИЗ, обувь и одежда
ТД ЕСЭ | Ангарск | КОСТЮМ ДЛЯ ИТР(МУЖСКОЙ) КУРТКА+ПОЛУКОМБИНЕЗОН 44-46/182-188/ |  | компл | 1 | 2010-06-02 | СИЗ, обувь и одежда
ТД ЕСЭ | Ангарск | КОСТЮМ ДЛЯ ИТР(МУЖСКОЙ) КУРТКА+ПОЛУКОМБИНЕЗОН 48-50/158-164/ |  | компл | 17 | 2015-09-01 | СИЗ, обувь и одежда
ТД ЕСЭ | Ангарск | КОСТЮМ ДЛЯ ИТР(МУЖСКОЙ) КУРТКА+ПОЛУКОМБИНЕЗОН 52-54/158-164/ |  | компл | 1 | 2016-08-03 | СИЗ, обувь и одежда
ТД ЕСЭ | Ангарск | КОСТЮМ ДЛЯ ИТР(МУЖСКОЙ) КУРТКА+ПОЛУКОМБИНЕЗОН 60-62/170-176/ |  | компл | 2 | 2016-04-27 | СИЗ, обувь и одежда
ТД ЕСЭ | Ангарск | КОСТЮМ ДЛЯ ИТР(МУЖСКОЙ)КУРТКА+ПОЛУКОМБИНЕЗОН 44-46/176-182/ |  | компл | 6 | 2010-06-02 | СИЗ, обувь и одежда
ТД ЕСЭ | Ангарск | КОСТЮМ ДЛЯ ИТР(МУЖСКОЙ)КУРТКА+ПОЛУКОМБИНЕЗОН 52-54/164-170/ |  | компл | 7 | 2011-01-14 | СИЗ, обувь и одежда
ТД ЕСЭ | Ангарск | КОСТЮМ ДЛЯ ИТР(МУЖСКОЙ)КУРТКА+ПОЛУКОМБИНЕЗОН 56-58/164-170/ |  | компл | 22 | 2009-08-19 | СИЗ, обувь и одежда
ТД ЕСЭ | Ангарск | Костюм женский КЩС, тк. 65%-полиэстер,35%-хлопок р. 60-62/170-176, цв. синий |  | компл | 1 | 2017-10-27 | СИЗ, обувь и одежда
ТД ЕСЭ | Ангарск | КОСТЮМ ЗАЩИТНЫЙ (ЗИМНИЙ) ОТ ВОЗДЕЙСТВИЯ ЭЛ. ДУГИ 60-62/170-176/ для III клим. пояса |  | компл | 1 | 2016-10-06 | СИЗ, обувь и одежда
ТД ЕСЭ | Ангарск | КОСТЮМ ЛЕТНИЙ ОТ ВОЗДЕЙСТВИЯ ЭЛЕКТР.ДУГИ УСИЛЕННЫЙ (52кал/см2) р. 56-58/182-188/ |  | компл | 1 | 2017-04-06 | СИЗ, обувь и одежда
ТД ЕСЭ | Ангарск | Костюм летний муж. из термостойкой ткани для защиты от терм. рисков эл. дуги с уровнем защиты 10 кал/см2, р. 56-58/194-200 (куртка, брюки) с СВ-полос |  | компл | 1 | 2017-06-07 | СИЗ, обувь и одежда
ТД ЕСЭ | Ангарск Склад №2 | Костюм мужской (куртка+брюки) тк. смесовая 35%-хб, 65%-полиэстер, р. 44-46/158-164 с СВ полосой |  | компл | 1 | 02.07.2018 | СИЗ, обувь и одежда |  | удовлетворительное
ТД ЕСЭ | Ангарск Склад №2 | Костюм мужской (куртка+полукомбинезон) тк. смесовая , р. 44-46/182-188 с СВ полосой |  | компл | 4 | 23.05.2018 | СИЗ, обувь и одежда |  | удовлетворительное
ТД ЕСЭ | Ангарск Склад №2 | КОСТЮМ ПРОТИВОЭНЦЕФАЛИТНЫЙ 60-62/170-176/ |  | компл | 2 | 20.10.2016 | СИЗ, обувь и одежда |  | удовлетворительное
ТД ЕСЭ | Ангарск | КОСТЮМ ПРОТИВОЭНЦЕФАЛИТНЫЙ 44-46/164-170/ | 360048730000 | компл | 1 | 2013-06-28 | СИЗ, обувь и одежда
ТД ЕСЭ | Ангарск | Костюм противоэнцефалитный (с репеллентом) из термост. тк. с огнестойкими св-ми для защиты от термических рисков эл. дуги 60-62/158-164 |  | компл | 1 | 2014-11-18 | СИЗ, обувь и одежда
ТД ЕСЭ | Ангарск | Костюм противоэнцефалитный (с репеллентом) из термост. тк. с огнестойкими св-ми для защиты от термических рисков эл. дуги 60-62/170-176 |  | компл | 1 | 2014-11-05 | СИЗ, обувь и одежда
ТД ЕСЭ | Ангарск | Костюм противоэнцефалитный (с репеллентом) из термост. тк. с огнестойкими св-ми для защиты от термических рисков эл. дуги 64-66/170-176 |  | компл | 1 | 2014-11-18 | СИЗ, обувь и одежда
ТД ЕСЭ | Ангарск Склад №2 | КОСТЮМ ПРОТИВОЭНЦЕФАЛИТНЫЙ ИЗ ТЕРМОСТОЙКОЙ ТКАНИ 60-62/158-164/ |  | компл | 1 | 05.05.2016 | СИЗ, обувь и одежда |  | удовлетворительное
ТД ЕСЭ | Ангарск | КОСТЮМ РАБОЧИЙ ЖЕНСКИЙ ОТ ОБЩЕПРОИЗВОДСТВЕННЫХ ЗАГРЯЗНЕНИЙ, ТКАНЬ САРЖА 44-46/176-182/ | 360201030000 | компл | 3 | 2015-02-06 | СИЗ, обувь и одежда
ТД ЕСЭ | Ангарск Склад №2 | КОСТЮМ РАБОЧИЙ ЖЕНСКИЙ ОТ ОБЩЕПРОИЗВОДСТВЕННЫХ ЗАГРЯЗНЕНИЙ, ТКАНЬ САРЖА 48-50/176-182/ |  | компл | 3 | 01.03.2016 | СИЗ, обувь и одежда |  | удовлетворительное
ТД ЕСЭ | Ангарск | КОСТЮМ РАБОЧИЙ ЖЕНСКИЙ ОТ ОБЩЕПРОИЗВОДСТВЕННЫХ ЗАГРЯЗНЕНИЙ, ТКАНЬ САРЖА 52-54/176-182/ |  | компл | 1 | 2014-07-10 | СИЗ, обувь и одежда
ТД ЕСЭ | Ангарск | КОСТЮМ РАБОЧИЙ ЖЕНСКИЙ ОТ ОБЩЕПРОИЗВОДСТВЕННЫХ ЗАГРЯЗНЕНИЙ, ТКАНЬ САРЖА без логотипа 52-54/176-182/ | 360201370000 | компл | 68 | 2010-12-16 | СИЗ, обувь и одежда
ТД ЕСЭ | Ангарск Склад №2 | КОСТЮМ РАБОЧИЙ ИЗ ТКАНИ "Горизонт", р. 52-54/158-164 |  | компл | 3 | 10.02.2017 | СИЗ, обувь и одежда |  | удовлетворительное
ТД ЕСЭ | Ангарск Склад №2 | КОСТЮМ РАБОЧИЙ ОТ ОБЩЕПРОИЗВОДСТВЕННЫХ ЗАГРЯЗНЕНИЙ МУЖСКОЙ 48-50/194-200/ |  | компл | 1 | 13.11.2017 | СИЗ, обувь и одежда |  | удовлетворительное
ТД ЕСЭ | Ангарск | КОСТЮМ РАБОЧИЙ ОТ ОБЩЕПРОИЗВОДСТВЕННЫХ ЗАГРЯЗНЕНИЙ МУЖСКОЙ 60-62/164-170/ |  | компл | 10 | 2012-05-18 | СИЗ, обувь и одежда
ТД ЕСЭ | Ангарск Склад №2 | КОСТЮМ РАБОЧИЙ ОТ ОБЩЕПРОИЗВОДСТВЕННЫХ ЗАГРЯЗНЕНИЙ МУЖСКОЙ 64-66/170-176/ |  | компл | 1 | 24.08.2017 | СИЗ, обувь и одежда |  | удовлетворительное
ТД ЕСЭ | Ангарск | КОСТЮМ РАБОЧИЙ ОТ ОБЩЕПРОИЗВОДСТВЕННЫХ ЗАГРЯЗНЕНИЙ МУЖСКОЙ 64-66/176-182/ |  | компл | 4 | 2010-03-24 | СИЗ, обувь и одежда
ТД ЕСЭ | Ангарск | КОСТЮМ РАБОЧИЙ ОТ ОБЩЕПРОИЗВОДСТВЕННЫХ ЗАГРЯЗНЕНИЙ МУЖСКОЙ без логотипа 56-58/164-170/ | 360201460000 | компл | 8 | 2010-12-16 | СИЗ, обувь и одежда
ТД ЕСЭ | Ангарск Склад №2 | КОСТЮМ РАБОЧИЙ ОТ ОБЩЕПРОИЗВОДСТВЕННЫХ ЗАГРЯЗНЕНИЙ МУЖСКОЙ 60-62/158-164 |  | компл | 8 | 13.06.2017 | СИЗ, обувь и одежда |  | удовлетворительное
ТД ЕСЭ | Ангарск | Костюм сварщика брезентовый р. 44-46/158-164 |  | компл | 1 | 2016-09-08 | СИЗ, обувь и одежда
ТД ЕСЭ | Ангарск | Костюм сигнальный со световозвращающей лентой р.56-58/170-176 |  | компл | 3 | 2017-02-20 | СИЗ, обувь и одежда
ТД ЕСЭ | Ангарск | Костюм сигнальный со световозвращающей лентой р.60-62/182-188 |  | компл | 1 | 2017-02-20 | СИЗ, обувь и одежда
ТД ЕСЭ | Ангарск | КОСТЮМ СУКОННЫЙ С КЩС ГОСТ 27652-88 60-62/170-176/ |  | компл | 1 | 2011-01-13 | СИЗ, обувь и одежда
ТД ЕСЭ | Ангарск | Костюм утепленный (куртка+брюки) верх тк. "Диагональ" или "Саржа" х/б |  | компл | 1 | 2009-10-30 | СИЗ, обувь и одежда
ТД ЕСЭ | Ангарск | КОСТЮМ Х/Б С ОП 64-66/182-188/ | 360016260000 | компл | 5 | 2015-12-07 | СИЗ, обувь и одежда
ТД ЕСЭ | Ангарск | КОСТЮМ Х/Б С ОП 64-66/194-200/ |  | компл | 1 | 2017-09-14 | СИЗ, обувь и одежда
ТД ЕСЭ | Ангарск | КОУШ 07.25.16.07 |  | шт | 141 | 2005-12-30 | запасные части
ТД ЕСЭ | Ангарск | КОУШ 07.25.16-06 |  | шт | 26 | 2010-09-29 | запасные части
ТД ЕСЭ | Ангарск | Кофейный набор |  | шт | 2 | 2013-10-09 | Прочие вспомогательные материалы/оборудование
ТД ЕСЭ | Ангарск | КРАН ЧУГУННЫЙ ДУ20 РУ10 11Ч6БК11 |  | шт | 28 | 2015-09-04 | Автотранспорт, машины, оборудование и з/части
ТД ЕСЭ | Ангарск | Кран шаровой КШ.Ц.Ф.125/100.025.Н/П.02 |  | шт | 1 | 2017-07-27 | Трубы, детали трубопроводов, трубопроводная арматураи з/ч
ТД ЕСЭ | Ангарск | КРАН ШАРОВОЙ МУФТОВЫЙ ПРОХОДНОЙ ДУ25 РУ40 | Б22600200000 | шт | 3 | 2017-08-25 | Трубы, детали трубопроводов, трубопроводная арматураи з/ч
ТД ЕСЭ | Ангарск Склад №2 | Кран шаровой муфтовый стальной Ду25 Ру40 КШ.Ц.М.025.040.02 полнопроход. | Б22501520000 | шт | 5 | 16.08.2018 | Трубы, детали трубопроводов, трубопроводная арматураи з/ч |  | удовлетворительное
ТД ЕСЭ | Ангарск | КРАН ШАРОВОЙ ФЛАНЦЕВЫЙ Ду25 Ру16 С ЭЛ/ПРИВОДОМ МЭОФ-40/25-0,25, 380В |  | шт | 1 | 2015-11-02 | Трубы, детали трубопроводов, трубопроводная арматураи з/ч
ТД ЕСЭ | Ангарск | Кран шаровой чугунный фланцевый 11ч37Пф-4 Ду50 Ру10 |  | шт | 9 | 2014-10-10 | Трубы, детали трубопроводов, трубопроводная арматураи з/ч
ТД ЕСЭ | Ангарск Склад №2 | Кран шаровый Ду80 Ру16 КШ.Ц.Ф.080/070.016 с КОФ, крпежом и прокладками |  | шт | 1 | 25.06.2019 | Трубы, детали трубопроводов, трубопроводная арматураи з/ч |  | удовлетворительное, ТМЦ без движения менее года, вовлекается в производство
ТД ЕСЭ | Ангарск Склад №2 | Кран шаровый латунный 11б27п1 Ду15 Ру16, внутренняя/наружняя резьба | Б2260070000 | шт | 4 | 15.07.2019 | Трубы, детали трубопроводов, трубопроводная арматураи з/ч |  | удовлетворительное
ТД ЕСЭ | Ангарск | КРЕСТОВИНА (БЕЗ ПОДШ.) 5320-2201030 |  | шт | 7 | 2005-12-30 | запасные части
ТД ЕСЭ | Ангарск | Крестовина переходная 150-80 45град НИТЭЦ БК-3125436 №341907 |  | кг | 445.9 | 2013-12-27 | Трубы, детали трубопроводов, трубопроводная арматураи з/ч
ТД ЕСЭ | Ангарск | КРОНШТЕЙН Б-02.607.31 |  | шт | 10 | 2005-12-30 | кронштейн
ТД ЕСЭ | Ангарск | Круг НД-20 ГОСТ2590-2006 Ст40Х13 3ГП | 60396090000 | т | 0.19 | 2007-04-23 | Металлоизделия и металлопрокат
ТД ЕСЭ | Ангарск | КРУГ СТ. 12Х1МФ Ф 32 |  | т | 0.14 | 2017-07-17 | Металлоизделия и металлопрокат
ТД ЕСЭ | Ангарск | КРУГ СТ. 20Х13 Ф18 |  | т | 0.43 | 2007-04-23 | Металлоизделия и металлопрокат
ТД ЕСЭ | Ангарск | КРУГ СТ. 25Х1МФ Ф 27 |  | т | 0.8 | 2006-10-24 | Металлоизделия и металлопрокат
ТД ЕСЭ | Ангарск | КРУГ СТ. 3 Ф 120 |  | т | 0.53 | 2016-07-08 | Металлоизделия и металлопрокат
ТД ЕСЭ | Ангарск | КРУГ СТ. 45 Ф 15 |  | т | 0.8 | 2007-02-28 | Металлоизделия и металлопрокат
ТД ЕСЭ | Ангарск | КРУГ СТ.3 Ф170 |  | т | 2.23 | 2009-10-30 | Металлоизделия и металлопрокат
ТД ЕСЭ | Ангарск | КРУГ СТ.3 Ф32 | 60301350000 | т | 0.075 | 2017-09-13 | Металлоизделия и металлопрокат
ТД ЕСЭ | Ангарск | КРУГ СТ.35 Ф15 |  | т | 0.04 | 2014-03-03 | Металлоизделия и металлопрокат
ТД ЕСЭ | Ангарск | КРУГ СТ.45 Ф34 |  | т | 0.04 | 2013-07-26 | Металлоизделия и металлопрокат
ТД ЕСЭ | Ангарск | КРУГ СТ30ХГСА Ф120 |  | т | 5.23 | 2009-10-30 | Металлоизделия и металлопрокат
ТД ЕСЭ | Ангарск | КРУГ СТ40Х Ф36 | 60396120000 | т | 4.159 | 2011-04-01 | Металлоизделия и металлопрокат
ТД ЕСЭ | Ангарск | КРУГ Ф 16 СТ20 |  | т | 0.007 | 2017-05-03 | Металлоизделия и металлопрокат
ТД ЕСЭ | Ангарск | КРУГ Ф 18 СТ 20 20 | 60304580000 | т | 0.206 | 2017-03-31 | Металлоизделия и металлопрокат
ТД ЕСЭ | Ангарск | КРУГ Ф12 СТ 45 СТ 45 | 60312150000 | т | 0.774 | 2011-04-11 | Металлоизделия и металлопрокат
ТД ЕСЭ | Ангарск | КРУГ Ф17 СТ 20 СТ 20 | 60312130000 | т | 0.01 | 2010-08-26 | Металлоизделия и металлопрокат
ТД ЕСЭ | Ангарск | КРЫШКА 44-03-91 |  | шт | 1 | 2005-12-30 | запасные части
ТД ЕСЭ | Ангарск | КРЫШКА Н 18.93.110.07 |  | шт | 1 | 2010-04-27 | запасные части
ТД ЕСЭ | Ангарск | КРЫШКА ПОДШИПНИКА Н03.629.01.01.006 |  | шт | 2 | 2017-12-05 | подшипник
ТД ЕСЭ | Ангарск | КРЫШКА САЛЬНИКА Н03.3.323.01.01.007 |  | шт | 2 | 2017-10-02 | Прочие вспомогательные материалы/оборудование
ТД ЕСЭ | Ангарск | КРЫШКА ТОРЦЕВАЯ КТ-6 У3 |  | шт | 30 | 2016-12-15 | запасные части
ТД ЕСЭ | Ангарск | Крышка черт.1169357 |  | шт | 2 | 2008-06-11 | запасные части
ТД ЕСЭ | Ангарск | КРЮК 1К 6.3 |  | шт | 90 | 2005-12-30 | метизы/запасные части
ТД ЕСЭ | Ангарск | КРЮК ЧАЛОЧНЫЙ 10.0 Т ХЛ |  | шт | 12 | 2005-12-30 | метизы/запасные части
ТД ЕСЭ | Ангарск | КРЮКОВАЯ ПОДВЕСКА ДЛЯ ЭЛЕКТРОТЕЛЬФЕРА Г/П 0.5 тн (один ролик) |  | шт | 3 | 2011-11-23 | Подъемно-транспортное оборудование и з/части
ТД ЕСЭ | Ангарск, Склад №2 АТСЛ | Крюковая подвеска для электротельфера г/п 1,0тн один ролик |  | шт | 1 | 10.04.2017 | Подъемно-транспортное оборудование и з/части
ТД ЕСЭ | Ангарск | КУРТКА ВАТНАЯ ВЕРХ ТК.ПАЛАТКА ГОСТ 29335-92 52-54/158-164/ |  | шт | 1 | 2015-12-02 | СИЗ, обувь и одежда |  | удовлетворительное, ТМЦ без движения менее года, вовлекается в производство
ТД ЕСЭ | Ангарск Склад №2 | Куртка для защиты от ОПЗ и мех.воздействий, зимн, III клим. пояс., женск, на утепл прокладке синтепон, 64-66/182-188, синий , ТР ТС 019/2011 |  | шт | 2 | 31.07.2019 | СИЗ, обувь и одежда |  | удовлетворительное, ТМЦ без движения менее года, вовлекается в производство
ТД ЕСЭ | Ангарск Склад №2 | Куртка для защиты от ОПЗ и мех.воздействий, зимн, III клим. пояс., мужск, на утепл прокладке ватин, 64-66/182-188, синий , ТР ТС 019/2011 |  | шт | 1 | 13.08.2019 | СИЗ, обувь и одежда |  | удовлетворительное, ТМЦ без движения менее года, вовлекается в производство
ТД ЕСЭ | Ангарск | Куртка мужская размер 44-46/158-164 |  | шт | 5 | 2010-11-01 | СИЗ, обувь и одежда
ТД ЕСЭ | Ангарск | Куртка мужская размер 48-50/158-164 |  | шт | 3 | 2010-11-01 | СИЗ, обувь и одежда
ТД ЕСЭ | Ангарск | Куртка мужская размер 48-50/170-176 |  | шт | 15 | 2010-11-01 | СИЗ, обувь и одежда
ТД ЕСЭ | Ангарск | Куртка мужская размер 48-50/182-188 |  | шт | 5 | 2010-11-01 | СИЗ, обувь и одежда
ТД ЕСЭ | Ангарск | Куртка мужская размер 52-54/170-176 |  | шт | 15 | 2010-11-01 | СИЗ, обувь и одежда
ТД ЕСЭ | Ангарск | Куртка мужская размер 52-54/182-188 |  | шт | 2 | 2010-11-01 | СИЗ, обувь и одежда
ТД ЕСЭ | Ангарск | Куртка мужская размер 56-58/170-176 |  | шт | 2 | 2010-11-01 | СИЗ, обувь и одежда
ТД ЕСЭ | Ангарск | Куртка мужская размер 60-62/170-176 |  | шт | 1 | 2010-11-01 | СИЗ, обувь и одежда
ТД ЕСЭ | Ангарск | Куртка утепленная женская ИТР, размер 52-54, рост 182-188 | 360130040000 | шт | 2 | 2017-12-14 | СИЗ, обувь и одежда
ТД ЕСЭ | Ангарск | Куртка утепленная женская ИТР, размер 60-62, рост 182-188 |  | шт | 1 | 2016-02-01 | СИЗ, обувь и одежда
ТД ЕСЭ | Ангарск | КУРТКА УТЕПЛЕННАЯ ИТР МУЖСКАЯ ТИПА "АЛЯСКА", размер 60-62/194-200 | 360165790000 | шт | 1 | 2017-10-24 | СИЗ, обувь и одежда
ТД ЕСЭ | Ангарск | Куртка-накидка муж. из термостойкой ткани для защиты от терм. рисков эл. дуги, р. 48-50/170-176 | 361002990000 | шт | 2 | 2017-07-21 | СИЗ, обувь и одежда
ТД ЕСЭ | Ангарск Склад №2 | ЛАМПА коммутаторная КМ 24Х90 | 140400200000 | шт | 150 | 07.10.2019 | Низковольтная электротехническая продукция и изоляция |  | удовлетворительное, ТМЦ без движения менее года, вовлекается в производство
ТД ЕСЭ | Ангарск | ЛАМПА ИЗУ-Л-1/ИЗУ 35-400 Вт (Vossloh-Schwabe,Z400MK VS-POWER) |  | шт | 1 | 2014-06-10 | Низковольтная электротехническая продукция и изоляция
ТД ЕСЭ | Ангарск | Лампа люминесцентная EFS 8Вт Е14 2700 TOSHIBA |  | шт | 18 | 2017-12-01 | Низковольтная электротехническая продукция и изоляция
ТД ЕСЭ | Ангарск | ЛАМПА Ц220-230-25 Е27/В 225-25-3/ |  | шт | 341 | 2017-08-24 | Низковольтная электротехническая продукция и изоляция
ТД ЕСЭ | Ангарск | лента 0,1х310 12Х18Н10Т | 601890200000 | кг | 708.3 | 2014-11-28 | Металлоизделия и металлопрокат
ТД ЕСЭ | Ангарск | лента 0,2х310 12Х18Н10Т | 601890100000 | кг | 223.5 | 2007-03-14 | Металлоизделия и металлопрокат
ТД ЕСЭ | Ангарск | лента 0,3х310 12Х18Н10Т |  | кг | 1572.85 | 2007-03-14 | Металлоизделия и металлопрокат
ТД ЕСЭ | Ангарск | Лента диаграммная р/н 1678 (в коробке 132 м2=80рул, в рулоне 1,65 м2) |  | рул | 160 | 2014-02-20 | бумага
ТД ЕСЭ | Ангарск | Лента диаграммная р/н1311 (в коробке 132,48м2=48рул, в рулоне 2,76 м2) 164*15*12 наружная намотка |  | рул | 300 | 2014-02-20 | бумага
ТД ЕСЭ | Ангарск | Лента диаграммная р/н1723 (в коробке 189м2=35рул, в рулоне 5,4 м2) |  | рул | 5 | 2016-02-08 | бумага
ТД ЕСЭ | Ангарск | Лента медная 0,3х40 М1М | 30306520000 | кг | 26.45 | 2013-05-16 | Прочие вспомогательные материалы/оборудование
ТД ЕСЭ | Ангарск | ЛЕНТА МЕТКАЛИЕВАЯ |  | м | 50 | 2014-03-19 | Прочие вспомогательные материалы/оборудование
ТД ЕСЭ | Ангарск | ЛЕНТА СКОРОСТИМЕРНАЯ СЛ-2М | 720301380000 | шт | 140 | 2011-10-25 | Прочие вспомогательные материалы/оборудование
ТД ЕСЭ | Ангарск Склад №2 | Лента слюдинитовая ЛИФК-ТТ0,17х40мм |  | кг | 4.7 | 04.05.2018 | Прочие вспомогательные материалы/оборудование |  | удовлетворительное
ТД ЕСЭ | Ангарск | ЛИСТ 0.5ММ СТ 08 КП/ПС 16523-97 | 60105500000 | т | 0.034 | 2017-08-23 | Металлоизделия и металлопрокат |  | поступление но заявкам 2017 года для БГЭС,ТЭЦ-10, не своевременная корректировка заявки.
ТД ЕСЭ | Ангарск Склад №1 | Лист Б -ПН-О-20х1500х6000-ГОСТ 19903-2015-Ст45 ГОСТ 16523-97/14637-89 |  | т | 1.43 | 02.08.2019 | Металлоизделия и металлопрокат |  | удовлетворительное
ТД ЕСЭ | Ангарск | Лист Б -ПН-О-3х1250х2500 ГОСТ 19903-74 Ст12Х18Н10Т ГОСТ 5582-75/7350-77 |  | т | 0.072 | 2017-09-07 | Металлоизделия и металлопрокат
ТД ЕСЭ | Ангарск Склад №1 | Лист Б -ПН-О-5х1500х6000 ГОСТ 19903-74 Ст 12ХМ ГОСТ 5520-79 |  | т | 0.35 | 30.07.2019 | Металлоизделия и металлопрокат |  | удовлетворительное
ТД ЕСЭ | Ангарск Склад №2 | Лист гипсокартонный ГКЛ-А-ПК-2500х1200х9,5 ГОСТ 6266-99 | Е16100010000 | шт | 3 | 02.09.2019 | Прочие вспомогательные материалы/оборудование |  | удовлетворительное, ТМЦ без движения менее года, вовлекается в производство
ТД ЕСЭ | Ангарск | ЛОПАТКА РАБОЧАЯ 8СТ ЦВД С-361-20-22 16ост34 10-574 |  | шт | 150 | 2009-05-25 | Прочие вспомогательные материалы/оборудование
ТД ЕСЭ | Ангарск | ЛУЧИ НДРУ L 900 |  | шт | 4 | 2014-07-21 | Прочие вспомогательные материалы/оборудование
ТД ЕСЭ | Ангарск | Магнитный пускатель ПМ 12-040210 380В |  | шт | 2 | 2017-11-16 | Электротехнические изделия,оборудование, кабели, провода, трансформаторы
ТД ЕСЭ | Ангарск | МАНЖЕТА 1,2-180*220-2 |  | шт | 7 | 2017-12-22 | Прочие вспомогательные материалы/оборудование
ТД ЕСЭ | Ангарск | МАНЖЕТА 1.2-170Х200-16 |  | шт | 72 | 2007-07-27 | Прочие вспомогательные материалы/оборудование
ТД ЕСЭ | Ангарск | МАНЖЕТА 8752-79 1.1-170Х200-4 |  | шт | 8 | 2007-09-18 | Прочие вспомогательные материалы/оборудование
ТД ЕСЭ | Ангарск | МАНЖЕТА ГОСТ 8752-70 1-100Х125-1 |  | шт | 2 | 2007-08-20 | Прочие вспомогательные материалы/оборудование
ТД ЕСЭ | Ангарск Склад №2 | МАНЖЕТА ГОСТ 8752-79 1,1-80Х105-1 | 850200160000 | шт | 3 | 15.11.2019 | Прочие вспомогательные материалы/оборудование |  | удовлетворительное, ТМЦ без движения менее года, вовлекается в производство
ТД ЕСЭ | Ангарск | МАНЖЕТА 240*280 ГОСТ 6969-54 |  | шт | 20 | 2011-04-18 | Прочие вспомогательные материалы/оборудование
ТД ЕСЭ | Ангарск | МАНЖЕТА ГОСТ 8752-79 2.2-180х208 |  | шт | 8 | 2017-10-16 | Прочие вспомогательные материалы/оборудование
ТД ЕСЭ | Ангарск Склад №2 | Манжета резиновая 125х100 ГОСТ 8752-79 |  | шт | 3 | 15.11.2019 | Резинотехнические изделия |  | удовлетворительное, ТМЦ без движения менее года, вовлекается в производство
ТД ЕСЭ | Ангарск | МАНЖЕТА РЕЗИНОВАЯ ГОСТ 8752-79 2.2-24х40-1 |  | шт | 10 | 2017-10-16 | Резинотехнические изделия
ТД ЕСЭ | Ангарск | МАНОМЕТР ДУ-100 100 КГС/СМ2 МП-3У У2 |  | шт | 1 | 2009-11-11 | Инструменты и приборы
ТД ЕСЭ | Ангарск | МАНОМЕТР ДУ-100 1КГС/СМ2 МП-3У У2 |  | шт | 35 | 2013-06-07 | Инструменты и приборы
ТД ЕСЭ | Ангарск | Манометр МП2-УУ2-10,0 (kgt/cm2) |  | шт | 20 | 2013-08-15 | Инструменты и приборы
ТД ЕСЭ | Ангарск | Манометр МП2-УУ2-25 кгс/см2 кислород |  | шт | 2 | 2013-08-15 | Инструменты и приборы
ТД ЕСЭ | Ангарск Склад №2 | Манометр МП2-Уф 0-1,6 МПа кт.2,5 d.63 IP40 М12*1,5 РШ |  | шт | 2 | 30.05.2019 | Инструменты и приборы |  | удовлетворительное
ТД ЕСЭ | Ангарск | Манометр МП3-УУ2-25.0MPa-Кис |  | шт | 1 | 2015-10-13 | Инструменты и приборы
ТД ЕСЭ | Ангарск | Манометр МПТИ, 160мм, 0..25кгс/см2, Кл.т. 1,0; IP53, штуцер М20Х1,5 |  | шт | 10 | 2013-04-30 | Инструменты и приборы
ТД ЕСЭ | Ангарск | Манометр ТМ-510Р.00 0-1,6 кгс/см2 М20х1,5 1,5 |  | шт | 20 | 2016-08-23 | Инструменты и приборы
ТД ЕСЭ | Ангарск | Манометр ТМ-610Р.00 0-0,6МПа М20х1,5 | 280121200000 | шт | 2 | 2017-07-04 | Инструменты и приборы |  | удовлетворительное, ТМЦ без движения менее года, вовлекается в производство
ТД ЕСЭ | Ангарск | Манометр ТМ-610Р.00 0-1,0МПа М20х1,5 |  | шт | 14 | 2017-10-24 | Инструменты и приборы
ТД ЕСЭ | Ангарск | МАНОМЕТР ЭЛ.КОНТАКТ.ДУ=160 2.5 КГС/СМ2 ДМ-2005Сг | 280203500000 | шт | 9 | 2013-09-17 | Инструменты и приборы
ТД ЕСЭ | Ангарск | МАНОМЕТР ЭЛ.КОНТАКТ.ДУ=160 60 КГС/СМ2 ДМ-2005 Сг |  | шт | 68 | 2006-10-25 | Инструменты и приборы
ТД ЕСЭ | Ангарск | МАНОМЕТР ЭЛ.КОНТАКТНЫЙ 0-40 МПА ЭКМ 160МВ |  | шт | 4 | 2013-09-17 | Инструменты и приборы
ТД ЕСЭ | Ангарск, Склад №2 АТСЛ | Манометр эл.контактный ЭКМ 160Вм 1,6 МПа |  | шт | 1 | 26.02.2016 | Инструменты и приборы
ТД ЕСЭ | Ангарск | МАНОМЕТР ЭЛЕКТРОК.ДУ=160 1.6 КГС/СМ2 ДМ-2010СГ |  | шт | 1 | 2005-10-31 | Инструменты и приборы
ТД ЕСЭ | Ангарск | Манометры МП3-УУ2-250.0 кРа |  | шт | 1 | 2013-09-17 | Инструменты и приборы
ТД ЕСЭ | Ангарск | Маршрутизатор TP-LINK TL-ER604W SafeStream беспроводной широкополосный гигабитный VPN-маршрутизатор серии N |  | шт | 63 | 2015-08-03 | Электротехнические изделия,оборудование, кабели, провода, трансформаторы
ТД ЕСЭ | Ангарск | Масло Shell Omala S2 G 460 (бочка) |  | кг | 188.9 | 2013-12-05 | ГСМ
ТД ЕСЭ | Ангарск | МАСЛОНАСОС А1 3 В 16/25-20/6,3 Б-4 ПОД ДВ. 22 кВт |  | шт | 2 | 2008-03-03 | насосно/компрессорное оборудование и з/ч
ТД ЕСЭ | Ангарск | МАСЛОТА БРОФ 10-1 300Х150Х300 |  | шт | 1 | 2007-05-22 | ГСМ
ТД ЕСЭ | Ангарск | МАСЛОТА СЧ 21-40 Ф500ХФ130Х250 | 8400001700000 | шт | 4 | 2014-03-06 | ГСМ
ТД ЕСЭ | Ангарск | МАСЛОТА СЧ18-36 Ф210ХФ130Х50 |  | шт | 3 | 2014-03-06 | ГСМ
ТД ЕСЭ | Ангарск | МАСЛОТА СЧ18-36 Ф340ХФ100Х65 |  | шт | 5 | 2014-03-06 | ГСМ
ТД ЕСЭ | Ангарск | МАСЛЯННЫЙ НАСОС 850.1011014-01 |  | шт | 1 | 2016-08-02 | насосно/компрессорное оборудование и з/ч
ТД ЕСЭ | Ангарск | МАХОВИК 44-03-28 |  | шт | 1 | 2005-12-30 | запасные части
ТД ЕСЭ | Ангарск Склад №2 | мегаомметр ЭС0202/1г (ЭС202/1г) |  | шт | 1 | 14.08.2018 | Инструменты и приборы |  | удовлетворительное
ТД ЕСЭ | Ангарск | Механизм натяжения бульдозера 403-21-02СБ Т-500 |  | шт | 1 | 2016-06-03 | запасные части
ТД ЕСЭ | Ангарск | МЕХАНИЗМ РУЛЕВОЙ ЛАЗ ЛАЗ-695-3400010 |  | шт | 5 | 2005-12-30 | запасные части
ТД ЕСЭ | Ангарск | Механизм электрический прямоходный МЭП-С1-5/16-400-ЦШ-НВ-А-ОИ |  | шт | 1 | 2017-07-12 | запасные части
ТД ЕСЭ | Ангарск Склад №2 | Микропереключатель МП1202 ЛУХЛЗ исп.2 1А 380В 440В 10А ТУ16-526.329-78 |  | шт | 1 | 24.04.2019 | Электротехнические изделия,оборудование, кабели, провода, трансформаторы |  | удовлетворительное
ТД ЕСЭ | Ангарск | Микрофон настольный на подставке JDMRC-100 |  | шт | 3 | 2008-11-27 | Прочие вспомогательные материалы/оборудование
ТД ЕСЭ | Ангарск | МИЛИВОЛЬТМЕТР В3-56 |  | шт | 1 | 2008-10-20 | Инструменты и приборы
ТД ЕСЭ | Ангарск | МИЛЛИВОЛЬТМЕТРЫ ХА 200 Ш-4541/4501/ |  | шт | 1 | 2006-03-23 | Инструменты и приборы
ТД ЕСЭ | Ангарск | Модуль аналогового ввода ICP DAS I-7018 |  | шт | 1 | 2016-04-11 | Вычислительная, множительная техника, комплектующие и расходные материалы
ТД ЕСЭ | Ангарск | Модуль выбора фазы питания МВФ-3М |  | шт | 3 | 2015-01-12 | Вычислительная, множительная техника, комплектующие и расходные материалы
ТД ЕСЭ | Ангарск Склад №2 | МОДУЛЬ ПАМЯТИ DIMM DDR 1024Mb (1Gb, PC3200,400Mz Kingston) |  | шт | 1 | 09.01.2018 | Вычислительная, множительная техника, комплектующие и расходные материалы |  | удовлетворительное
ТД ЕСЭ | Ангарск | Модуль порошкового пожаротушения МПП (Н)-6(п)-И-ГЭ-У2 | 540066040000 | шт | 1 | 2013-08-09 | Противопожарное оборудование и продукция
ТД ЕСЭ | Ангарск | Модуль разъединительный (разм.) на 10 |  | шт | 15 | 2008-10-02 | Вычислительная, множительная техника, комплектующие и расходные материалы
ТД ЕСЭ | Ангарск | Модуль соединительный (неразм.) на 10 пар |  | шт | 5 | 2011-02-16 | Вычислительная, множительная техника, комплектующие и расходные материалы
ТД ЕСЭ | Ангарск | МОЛОТОК КОРОНИРУЮЩЕГО ЭЛЕКТРОДА ЭГА I-30-7,5-4-3 ЭГА I-30-7,5-4-3 |  | шт | 1 | 2009-05-07 | Инструменты и приборы
ТД ЕСЭ | Ангарск | МОНИТОР ТИРИСТОРОВ МТ5 кл. 08 МСДЕ.411522.009 ( нового образца) | 760000730000 | шт | 4 | 2017-12-12 | Низковольтная электротехническая продукция и изоляция
ТД ЕСЭ | Ангарск | МОСТ ММВ (Р3043) |  | шт | 1 | 2014-07-25 | Низковольтная электротехническая продукция и изоляция
ТД ЕСЭ | Ангарск Склад №2 | Мотор-редуктор SRT/RT 50/110 1960 (49x40) ОП1 AU(L)42 IEC71-B14/0,25/6-14/105/000/IM3681-IP55/F/220/380/50/УЗ/S1-К1 |  | шт | 5 | 19.06.2019 | запасные части |  | удовлетворительное, ТМЦ без движения менее года, вовлекается в производство
ТД ЕСЭ | Ангарск | Мультиметр MY61(MY63) |  | шт | 1 | 2017-09-04 | Инструменты и приборы
ТД ЕСЭ | Ангарск | МУЛЬТИМЕТР АРРА97II | 420801610000 | шт | 1 | 2017-09-13 | Инструменты и приборы
ТД ЕСЭ | Ангарск | МУЛЬТИМЕТР РУЧНОЙ МП-1 | 422107000000 | шт | 2 | 2007-06-29 | Инструменты и приборы
ТД ЕСЭ | Ангарск | Мультистандартный модем ЧМ ЗНАК+ |  | шт | 3 | 2014-10-10 | Вычислительная, множительная техника, комплектующие и расходные материалы
ТД ЕСЭ | Ангарск | МУФТА 1-2 ПЕРЕДАЧИ 469-1701134 |  | шт | 16 | 2015-05-14 | Прочие вспомогательные материалы/оборудование
ТД ЕСЭ | Ангарск | Муфта 44 9052033 129268 40 КН |  | шт | 1 | 2007-01-16 | Прочие вспомогательные материалы/оборудование
ТД ЕСЭ | Ангарск | МУФТА КОНЦЕВАЯ 35КВ.120-185ММ2 RAYCHEM EPKT 36D1MO-CEE01 EPKT 36D1MO-CEE01 |  | шт | 1 | 2014-07-17 | Прочие вспомогательные материалы/оборудование
ТД ЕСЭ | Ангарск Склад №2 | Муфта концевая Внутр. и Наружн. установки 1кВ 3КВНтп-в-25/50 |  | шт | 6 | 17.04.2018 | Прочие вспомогательные материалы/оборудование |  | удовлетворительное
ТД ЕСЭ | Ангарск | МУФТА РУЛЕВОЙ КОЛОНКИ 31029-3401142 |  | шт | 8 | 2005-12-30 | Прочие вспомогательные материалы/оборудование
ТД ЕСЭ | Ангарск | МУФТА РУЛЕВОЙ КОЛОНКИ (ГОЛАЯ) 24-3401142 |  | шт | 5 | 2005-12-30 | Прочие вспомогательные материалы/оборудование
ТД ЕСЭ | Ангарск | МУФТА СОЕДИН.ТЕРМОУС.35КВ С БУМ.ИЗОЛ.СЕЧ.120-240 Raychem GUSJ-42/120-240-3HL |  | шт | 1 | 2015-11-24 | Прочие вспомогательные материалы/оборудование
ТД ЕСЭ | Ангарск Склад №2 | Муфта соединительная 3ПСтп35-240-В |  | шт | 2 | 03.10.2019 | Прочие вспомогательные материалы/оборудование |  | удовлетворительное, ТМЦ без движения менее года, вовлекается в производство
ТД ЕСЭ | Ангарск | МУФТЫ 3*4 ПЕР. 53-1701118 |  | шт | 9 | 2005-12-30 | запасные части
ТД ЕСЭ | Ангарск Склад №2 | НАБИВКА АПР 12*12 |  | кг | 5 | 02.09.2019 | Строительные материалы и оборудование |  | удовлетворительное, ТМЦ без движения менее года, вовлекается в производство
ТД ЕСЭ | Ангарск | НАКЛАДКА ФРИКЦ. 14.1601138 |  | шт | 76 | 2005-12-30 | запасные части
ТД ЕСЭ | Ангарск Склад №2 | НАКОНЕЧНИК КАБЕЛЬН.AЛЮМИН.СЕЧ 25 ТА 25 |  | шт | 6 | 24.04.2019 | Прочие вспомогательные материалы/оборудование |  | удовлетворительное
ТД ЕСЭ | Ангарск | Напольный водонагреватель SN 500 Sunsystem |  | шт | 8 | 2014-09-15 | Вентиляционное/обогревательное оборудование и з/ч
ТД ЕСЭ | Ангарск | НАПРАВЛЯЮЩИЙ АППАРАТ I СТ. БТ-166569 |  | шт | 1 | 2006-04-26 | насосно/компрессорное оборудование и з/ч
ТД ЕСЭ | Ангарск | НАСОС 200 m3/Ч 36 МВС 37/1500 /5НДВ/ Д-200-36 УХЛ 3.1 |  | шт | 1 | 2008-11-28 | насосно/компрессорное оборудование и з/ч
ТД ЕСЭ | Ангарск | НАСОС 700 М3/Ч 40МВС 110КВТ/1500ОБ/М 1Д-800-56 УХЛ4 |  | шт | 1 | 2006-05-18 | насосно/компрессорное оборудование и з/ч
ТД ЕСЭ | Ангарск | НАСОС ДОЗИРУЮЩИЙ SEKO RAPID603-RAG (PVDF+FP) С ДАТЧИКОМ УРОВНЯ |  | шт | 1 | 2010-11-17 | насосно/компрессорное оборудование и з/ч
ТД ЕСЭ | Ангарск | НАСОС КОНСОЛЬНЫЙ 315 М3/Ч 32 МВС 45 КВТ К-200-150-315 |  | шт | 1 | 2013-08-09 | насосно/компрессорное оборудование и з/ч
ТД ЕСЭ | Ангарск | НАСОС КОНТЕЙНЕРНЫЙ LUTZ В50/НС 0180-001 |  | шт | 1 | 2014-03-17 | насосно/компрессорное оборудование и з/ч
ТД ЕСЭ | Ангарск | НАСОС МАСЛЯНЫЙ 101.101.4 |  | шт | 2 | 2005-12-30 | насосно/компрессорное оборудование и з/ч
ТД ЕСЭ | Ангарск | НАСОС МВН-1,5 |  | шт | 1 | 2008-10-29 | насосно/компрессорное оборудование и з/ч
ТД ЕСЭ | Ангарск | НАСОС ШЕСТЕРЕННЫЙ НШ-100А-3Л | 290960680000 | шт | 3 | 2017-09-19 | насосно/компрессорное оборудование и з/ч
ТД ЕСЭ | Ангарск | НАСОС ШЕСТЕРЕНЧАТЫЙ SHP-47 №02900327 С ВАЛОВЫМ ПРИВОДОМ |  | шт | 1 | 2010-06-25 | насосно/компрессорное оборудование и з/ч
ТД ЕСЭ | Ангарск | НАСОСНЫЙ АГРЕГАТ 550Д22 С ЭЛ/ДВ 4АМ355S6 160 кВт 1000 ОБ/МИН |  | шт | 1 | 2009-01-30 | насосно/компрессорное оборудование и з/ч
ТД ЕСЭ | Ангарск | НАСОСНЫЙ АГРЕГАТ 6НК-9-1-СД-4 УХЛ в с э/дв. (взрывозащищеного исполнения) 30 кВт. 3000 об/мин. |  | шт | 3 | 2007-12-26 | насосно/компрессорное оборудование и з/ч
ТД ЕСЭ | Ангарск | НАСОСНЫЙ АГРЕГАТ ДОЗИРОВОЧНЫЙ НД 1,0Р 2500/16К15А-УХЛ2 |  | шт | 1 | 2016-05-19 | насосно/компрессорное оборудование и з/ч
ТД ЕСЭ | Ангарск | НАСОСНЫЙ АГРЕГАТ ДОЗИРОВОЧНЫЙ НД2.5-1000/25 К14А |  | шт | 1 | 2012-12-19 | насосно/компрессорное оборудование и з/ч
ТД ЕСЭ | Ангарск | НАСОСНЫЙ АГРЕГАТ КОНСОЛЬНЫЙ 1К-100-80-160 С ЭЛ/ДВ 15 КВТ 3000 ОБ/МИН |  | шт | 1 | 2015-08-03 | насосно/компрессорное оборудование и з/ч
ТД ЕСЭ | Ангарск | НАСОСНЫЙ АГРЕГАТ НПл-12,5/16 УХЛ4 |  | шт | 1 | 2008-10-27 | насосно/компрессорное оборудование и з/ч
ТД ЕСЭ | Ангарск | Насосный агрегат СД-250/22,5 (ФГ 144/46) без эл/дв |  | шт | 1 | 2009-10-01 | насосно/компрессорное оборудование и з/ч
ТД ЕСЭ | Ангарск Склад №2 | Насосный агрегат ЦНСг 60-165 с эл/дв 55 кВт 380В 3000 об/мин |  | шт | 1 | 06.05.2019 | насосно/компрессорное оборудование и з/ч |  | удовлетворительное
ТД ЕСЭ | Ангарск | НД100/250 ЧЕРВЯЧНОЕ КОЛЕСО РЧО-2,8-1-200 (РЧО-2,8-300) |  | шт | 3 | 2009-11-06 | насосно/компрессорное оборудование и з/ч
ТД ЕСЭ | Ангарск | Нипель (Патрубок) Ц8/60-1-006 |  | шт | 8 | 2009-11-06 | Автотранспорт, машины, оборудование и з/части
ТД ЕСЭ | Ангарск Склад №2 | Ниппель чугунный КТ319.01.01.013 (котел "Универсал") |  | шт | 72 | 17.07.2018 | Автотранспорт, машины, оборудование и з/части |  | удовлетворительное
ТД ЕСЭ | Ангарск | Обмотка ВН 4-400-10/0,4 (590х360х250) (по опросному листу ЗЭС) |  | шт | 3 | 2012-08-07 | Металлоизделия и металлопрокат
ТД ЕСЭ | Ангарск, Склад №2 АТСЛ | ОБОЙМА 881-150-52 |  | шт | 1 | 17.08.2017 | запасные части
ТД ЕСЭ | Ангарск | ОБОЙМА ЗАТВОРА Ду 200 5148 |  | шт | 2 | 2009-08-21 | Трубы, детали трубопроводов, трубопроводная арматураи з/ч
ТД ЕСЭ | Ангарск Склад №2 | Обойма Ч.1123-100-4 (1123-100-Э) |  | шт | 1 | 24.07.2018 | запасные части |  | удовлетворительное
ТД ЕСЭ | Ангарск Склад №2 | Обтекатель Н49.883.01.00.012 (СМ125-80-315) |  | шт | 2 | 02.08.2018 | Прочие вспомогательные материалы/оборудование |  | удовлетворительное
ТД ЕСЭ | Ангарск | ОГРАНИЧ.ПЕРЕНАПРЯЖЕНИЯ ОПН HАD-08 NA-NFH |  | шт | 12 | 2006-07-13 | Электротехнические изделия,оборудование, кабели, провода, трансформаторы
ТД ЕСЭ | Ангарск | ОГРАНИЧИТЕЛЬ ПЕРЕНАПРЯЖЕНИЯ ОПН-П/ЗЭУ-К-6/6,9/10/550 УХЛ2 |  | шт | 45 | 2009-03-20 | Электротехнические изделия,оборудование, кабели, провода, трансформаторы
ТД ЕСЭ | Ангарск | ОГРАНИЧИТЕЛЬ ПЕРЕНАПРЯЖЕНИЯ ОПН-А-110/77-10/650 (II) 2 УХЛ1 |  | шт | 6 | 2011-10-10 | Электротехнические изделия,оборудование, кабели, провода, трансформаторы
ТД ЕСЭ | Ангарск | ОГРАНИЧИТЕЛЬ ПЕРЕНАПРЯЖЕНИЯ ОПН-А-110/83-10/650 (II) 2 УХЛ1 |  | шт | 6 | 2011-10-10 | Электротехнические изделия,оборудование, кабели, провода, трансформаторы
ТД ЕСЭ | Ангарск | ОГРАНИЧИТЕЛЬ ПЕРЕНАПРЯЖЕНИЯ ОПН-М-6/6,9-10/650 (II) УХЛ2 |  | шт | 34 | 2011-05-03 | Электротехнические изделия,оборудование, кабели, провода, трансформаторы
ТД ЕСЭ | Ангарск | ОГРАНИЧИТЕЛЬ ПЕРЕНАПРЯЖЕНИЯ ОПНп-1/550/1,1 УХЛ1 |  | шт | 3 | 2017-08-01 | Электротехнические изделия,оборудование, кабели, провода, трансформаторы
ТД ЕСЭ | Ангарск | ОГРАНИЧИТЕЛЬ ПЕРЕНАПРЯЖЕНИЯ ОПН-П-6/6,6-10(2) УХЛ2 |  | шт | 3 | 2007-05-24 | Электротехнические изделия,оборудование, кабели, провода, трансформаторы
ТД ЕСЭ | Ангарск | Опора 426 03 ОСТ 108.275.30-80 |  | шт | 2 | 2017-04-21 | Строительные материалы и оборудование
ТД ЕСЭ | Ангарск, Склад №2 АТСЛ | Опора 57У 01 ОСТ34-10-616-93 |  | шт | 5 | 02.10.2017 | Строительные материалы и оборудование
ТД ЕСЭ | Ангарск | Опора 820У 103 ОСТ34.10.616 |  | шт | 7 | 2013-12-24 | Прочие вспомогательные материалы/оборудование
ТД ЕСЭ | Ангарск | Опоры соединительные ч. ЛК 001.27.00.00 |  | шт | 42 | 2011-07-27 | Строительные материалы и оборудование
ТД ЕСЭ | Ангарск | Опоры средние ч.ЛК 001.26.00.00 |  | шт | 39 | 2011-07-27 | Прочие вспомогательные материалы/оборудование
ТД ЕСЭ | Ангарск | Осциллограф-мультиметр АСК-2028 |  | шт | 1 | 2016-09-19 | Инструменты и приборы
ТД ЕСЭ | Ангарск | ОСЬ КОЛЕНЧАТАЯ 85.32.011 |  | шт | 1 | 2014-12-18 | запасные части
ТД ЕСЭ | Ангарск | ОСЬ КОРОМЫСЕЛ В СБ. 1.4203-5021 |  | шт | 2 | 2005-12-30 | запасные части
ТД ЕСЭ | Ангарск | ОСЬ ТОЛКАТЕЛЕЙ 44-04-121 СБ |  | шт | 9 | 2005-12-30 | запасные части
ТД ЕСЭ | Ангарск Склад №2 | Ось ходового колеса КП У-851 |  | шт | 1 | 07.10.2019 | запасные части |  | удовлетворительное
ТД ЕСЭ | Ангарск | ОТБОЙНИК Н03.3.323.01.01.008 |  | шт | 2 | 2017-10-02 | запасные части
ТД ЕСЭ | Ангарск | ОТВОД 133*5 12Х18Н10Т |  | шт | 30 | 2005-10-31 | Трубы, детали трубопроводов, трубопроводная арматураи з/ч
ТД ЕСЭ | Ангарск | Отвод 15 1020х14-2,5 Ст.3сп ТС-583.000-018 |  | шт | 1 | 2015-02-04 | Трубы, детали трубопроводов, трубопроводная арматураи з/ч
ТД ЕСЭ | Ангарск | Отвод 30 1020х14-2,5 Ст.3сп ТС-583.000-111 |  | шт | 3 | 2015-02-04 | Трубы, детали трубопроводов, трубопроводная арматураи з/ч
ТД ЕСЭ | Ангарск | Отвод 30 426х9-09Г2С ГОСТ 17375-2001 |  | шт | 10 | 2016-03-03 | Трубы, детали трубопроводов, трубопроводная арматураи з/ч
ТД ЕСЭ | Ангарск | Отвод 45 1020х14-2,5 Ст.3сп ТС-583.000-159 |  | шт | 2 | 2015-02-04 | Трубы, детали трубопроводов, трубопроводная арматураи з/ч
ТД ЕСЭ | Ангарск | Отвод 45 108х5-Ст.20 ГОСТ 17375-2001 | 4030090000 | шт | 6 | 2014-07-09 | Трубы, детали трубопроводов, трубопроводная арматураи з/ч
ТД ЕСЭ | Ангарск | Отвод 60 1020х14-2,5 Ст.3сп ТС-583.000-204 |  | шт | 1 | 2015-02-04 | Трубы, детали трубопроводов, трубопроводная арматураи з/ч
ТД ЕСЭ | Ангарск | Отвод 60 377х10-09Г2С ГОСТ 17375-2001 |  | шт | 1 | 2011-02-16 | Трубы, детали трубопроводов, трубопроводная арматураи з/ч
ТД ЕСЭ | Ангарск | ОТВОД 76*4 12Х18Н10Т |  | шт | 10 | 2007-05-29 | Трубы, детали трубопроводов, трубопроводная арматураи з/ч
ТД ЕСЭ | Ангарск | ОТВОД 89*4 12Х18Н10Т |  | шт | 35 | 2007-05-29 | Трубы, детали трубопроводов, трубопроводная арматураи з/ч
ТД ЕСЭ | Ангарск Склад №1 | Отвод 90 108х4-09Г2С ГОСТ 17375-2001 |  | шт | 1 | 12.07.2019 | Трубы, детали трубопроводов, трубопроводная арматураи з/ч |  | удовлетворительное, ТМЦ без движения менее года, вовлекается в производство
ТД ЕСЭ | Ангарск | Отвод 90 133х8-Ст.20 ГОСТ 17375-2001 | 40300860000 | шт | 8 | 2016-11-01 | Трубы, детали трубопроводов, трубопроводная арматураи з/ч
ТД ЕСЭ | Ангарск | Отвод 90 25х2,5-Ст.20 ГОСТ 17375-2001 | 40300790000 | шт | 3 | 2009-08-31 | Трубы, детали трубопроводов, трубопроводная арматураи з/ч
ТД ЕСЭ | Ангарск | Отвод гнутый 15гр 273х13 300х800х1459 R =1370 16 ОСТ 108.321.21-82 |  | шт | 2 | 2017-04-21 | Трубы, детали трубопроводов, трубопроводная арматураи з/ч
ТД ЕСЭ | Ангарск | Отвод крутоизогнутый 90-219х13 R375 220х1300х2109 (32 ОСТ 108.321.16-82) |  | шт | 1 | 2017-04-24 | Трубы, детали трубопроводов, трубопроводная арматураи з/ч
ТД ЕСЭ | Ангарск | Отвод крутоизогнутый 30гр. 273х13 300х1150х1646 R=375 17 ОСТ 108.321.22-82 |  | шт | 2 | 2017-04-21 | Трубы, детали трубопроводов, трубопроводная арматураи з/ч
ТД ЕСЭ | Ангарск | Отвод крутоизогнутый 90-219х13 250х885х1724 (32 ОСТ 108.321.16-82) |  | шт | 1 | 2017-04-24 | Трубы, детали трубопроводов, трубопроводная арматураи з/ч
ТД ЕСЭ | Ангарск | Отвод крутоизогнутый 90-219х13 R375 250х250х1089 (20 ОСТ 108.321.22-82) |  | шт | 1 | 2017-04-24 | Трубы, детали трубопроводов, трубопроводная арматураи з/ч
ТД ЕСЭ | Ангарск | Отвод крутоизогнутый 90гр. 273х13 300х300х1190 R=375 20 ОСТ 108.321.22-82 |  | шт | 2 | 2017-04-21 | Трубы, детали трубопроводов, трубопроводная арматураи з/ч
ТД ЕСЭ | Ангарск | Отвод крутоизогнутый 90гр. 273х13 400х1825х2815 R=375 20 ОСТ 108.321.22-82 |  | шт | 2 | 2017-04-21 | Трубы, детали трубопроводов, трубопроводная арматураи з/ч
ТД ЕСЭ | Ангарск | Отвод крутоизогнутый 90гр.273х13 600х2825х4015 R=375 20 ОСТ 108.321.22-82 |  | шт | 2 | 2017-04-21 | Трубы, детали трубопроводов, трубопроводная арматураи з/ч
ТД ЕСЭ | Ангарск Склад №2 | Отвод КТ126В.00.011 (котел "Универсал") |  | шт | 2 | 17.07.2018 | Трубы, детали трубопроводов, трубопроводная арматураи з/ч |  | удовлетворительное
ТД ЕСЭ | Ангарск Склад №2 | Отвод Ч.70/16-00-ТМ.004.01 (поз.45) |  | шт | 1 | 22.10.2018 | Трубы, детали трубопроводов, трубопроводная арматураи з/ч |  | удовлетворительное
ТД ЕСЭ | Ангарск | ОТЛИВКА CЧ21-40 Ф245Х60 |  | шт | 4 | 2007-05-31 | запасные части
ТД ЕСЭ | Ангарск | ОТЛИВКА СЧ 15-32 Ф100Х1100 |  | шт | 1 | 2007-05-31 | запасные части
ТД ЕСЭ | Ангарск | ОТЛИВКА СЧ 18-36 Ф290Х65 |  | шт | 3 | 2007-05-31 | запасные части
ТД ЕСЭ | Ангарск | Очки защитные открытые для защиты глаз оператора ПК 013 Favorit Office Premium арт. 11314 |  | шт | 27 | 2015-11-03 | СИЗ, обувь и одежда
ТД ЕСЭ | Ангарск | Очки защитные поликарбонатные QX2000 04-1022-0146 желтые | 560241060000 | шт | 2 | 2017-10-24 | СИЗ, обувь и одежда
ТД ЕСЭ | Ангарск | Очки открытые газосварщика "Визитор" арт 9161 145 | 560241830000 | шт | 35 | 2017-07-05 | СИЗ, обувь и одежда
ТД ЕСЭ | Ангарск | ПАЛЕЦ РУЛЕВОЙ ТЯГИ С ВКЛАДЫШЕМ 990.0358232 |  | шт | 5 | 2005-12-30 | запасные части
ТД ЕСЭ | Ангарск | ПАЛЬЦЫ РУЛЕВЫХ ТЯГ В СБОРЕ 451-3414032-01 |  | шт | 83 | 2005-12-30 | запасные части
ТД ЕСЭ | Ангарск | Панорамная маска Бриз ППМ 4301 |  | шт | 1 | 2017-10-16 | СИЗ, обувь и одежда
ТД ЕСЭ | Ангарск, Склад №2 АТСЛ | ПАРОНИТ ПЭ 3 |  | шт | 8.2 | 02.03.2016 | Прочие вспомогательные материалы/оборудование
ТД ЕСЭ | Ангарск | ПАТРОН В/В ПРЕДОХРАНИТЕЛЯ ПТ1.1-6-16-40У1 |  | шт | 6 | 2012-02-08 | Прочие вспомогательные материалы/оборудование
ТД ЕСЭ | Ангарск | ПАТРОН В/В ПРЕДОХРАНИТЕЛЯ ПТ1.1-6-8-20У3 |  | шт | 13 | 2011-11-30 | Прочие вспомогательные материалы/оборудование
ТД ЕСЭ | Ангарск | ПАТРОН В/В ПРЕДОХРАНИТЕЛЯ ПТ1.1-6-8-40У1 |  | шт | 24 | 2012-02-08 | Прочие вспомогательные материалы/оборудование
ТД ЕСЭ | Ангарск | ПАТРОН К ПРЕДОХРАНИТЕЛЮ ПР2.60А.220В |  | шт | 8 | 2005-12-30 | Прочие вспомогательные материалы/оборудование
ТД ЕСЭ | Ангарск | ПАТРОН ПРЕДОХРАНИТЕЛЕЙ ПТ-1.3-6-80-31.5У3 |  | шт | 44 | 2011-12-19 | Прочие вспомогательные материалы/оборудование
ТД ЕСЭ | Ангарск | ПАТРОН ПРЕДОХРАНИТЕЛЯ ПТ-1.1-6-16-40У1 |  | шт | 25 | 2006-03-22 | Прочие вспомогательные материалы/оборудование
ТД ЕСЭ | Ангарск | Патрон предохранителя ПТ-1,1-10-3,2-31,5У3 |  | шт | 2 | 2013-01-29 | Прочие вспомогательные материалы/оборудование
ТД ЕСЭ | Ангарск Склад №2 | Патрон электрич. Е27 потолочный карболитовый |  | шт | 54 | 01.08.2018 | Прочие вспомогательные материалы/оборудование |  | удовлетворительное
ТД ЕСЭ | Ангарск | ПАТРУБОК 454.00.12 |  | шт | 3 | 2017-05-26 | Автотранспорт, машины, оборудование и з/части
ТД ЕСЭ | Ангарск Склад №2 | Патрубок чугунный компенсационный ЧК L=450мм ф.100мм | Е11800000003 | шт | 4 | 10.04.2019 | Автотранспорт, машины, оборудование и з/части |  | удовлетворительное
ТД ЕСЭ | Ангарск Склад №2 | Патч-корд FC-SC Simplex (1м) | 604144350000 | шт | 1 | 04.10.2019 | Вычислительная, множительная техника, комплектующие и расходные материалы |  | удовлетворительное, ТМЦ без движения менее года, вовлекается в производство
ТД ЕСЭ | Ангарск | ПГС Азот 99,996 % (4 лит. бал.,сталь) |  | шт | 6 | 2013-06-05 | Мебель и тара
ТД ЕСЭ | Ангарск Склад №2 | ПГС Водород 0,1%+ O2 (ост.) (10 лит. бал.) |  | шт | 1 | 19.05.2016 | Мебель и тара |  | удовлетворительное
ТД ЕСЭ | Ангарск | ПГС Водород 0,1%+ O2 (ост.) (4 лит. бал.,сталь) | 550700110000 | шт | 2 | 2013-06-05 | Мебель и тара
ТД ЕСЭ | Ангарск | ПГС Водород 1,5% +О2 (ост.) (10 лит. бал.) |  | шт | 2 | 2012-10-24 | Мебель и тара
ТД ЕСЭ | Ангарск Склад №2 | ПГС Водород 1,5% +О2 (ост.) (4 лит. бал.) |  | шт | 5 | 02.10.2019 | Мебель и тара |  | удовлетворительное, ТМЦ без движения менее года, вовлекается в производство
ТД ЕСЭ | Ангарск | ПГС Водород 2,5 %+О2 ( 10 лит. бал.) |  | шт | 1 | 2007-08-30 | Мебель и тара
ТД ЕСЭ | Ангарск | ПГС Водород 2,5% +О2 (4 лит.бал.) | 550700730000 | шт | 7 | 2007-08-30 | Мебель и тара
ТД ЕСЭ | Ангарск | ПГС Водород 2,5%+ N2 (ост.) (10 лит. бал.) |  | шт | 1 | 2007-08-30 | Мебель и тара
ТД ЕСЭ | Ангарск | ПГС Водород 2,5%+ N2 (ост.) (4 лит. бал. сталь) |  | шт | 7 | 2015-10-09 | Мебель и тара
ТД ЕСЭ | Ангарск | ПГС Водород 4,75% + N2 (ост.) (4 лит. бал.) | 550700080000 | шт | 7 | 2015-10-09 | Мебель и тара
ТД ЕСЭ | Ангарск | ПГС Водород 95,25% + N2 (ост.) (4 лит. бал.) |  | шт | 7 | 2010-06-30 | Мебель и тара
ТД ЕСЭ | Ангарск Склад №2 | ПГС Водород 97,5%+ N2 (ост.) (10 лит. бал.) |  | шт | 1 | 05.08.2016 | Мебель и тара |  | удовлетворительное
ТД ЕСЭ | Ангарск Склад №2 | ПГС Водород 97,5%+ N2 (ост.) (4 лит. бал.) | 550700070000 | шт | 1 | 09.07.2019 | Химпродукция |  | удовлетворительное, ТМЦ без движения менее года, вовлекается в производство
ТД ЕСЭ | Ангарск | ПГС Кислород 0,1% + Н2 (ост.) (4 лит. бал. сталь) |  | шт | 1 | 2013-06-05 | Мебель и тара
ТД ЕСЭ | Ангарск Склад №2 | ПГС Кислород 0,5%+ N2 (ост.) (10 лит. бал.) |  | шт | 1 | 19.05.2016 | Мебель и тара |  | удовлетворительное
ТД ЕСЭ | Ангарск | ПГС Кислород 0,5%+ N2 (ост.) (4 лит. бал.) |  | шт | 8 | 2010-06-30 | Мебель и тара
ТД ЕСЭ | Ангарск Склад №2 | ПГС Кислород 1% + N2 (ост.) (4 лит. бал. ) |  | шт | 2 | 22.04.2019 | Мебель и тара |  | удовлетворительное
ТД ЕСЭ | Ангарск | ПГС Кислород 99,9% (10 лит. бал.) |  | шт | 1 | 2007-08-30 | Мебель и тара
ТД ЕСЭ | Ангарск | ПЕРЕКЛЮЧАТЕЛЬ МКВ-1122/МVI У3 |  | шт | 24 | 2010-09-27 | Прочие вспомогательные материалы/оборудование
ТД ЕСЭ | Ангарск | ПЕРЕКЛЮЧАТЕЛЬ ПМОВ-111222/IIД-54 |  | шт | 5 | 2016-11-25 | Электротехнические изделия,оборудование, кабели, провода, трансформаторы
ТД ЕСЭ | Ангарск | ПЕРЕКЛЮЧАТЕЛЬ ALCLP-22 3P |  | шт | 20 | 2015-04-07 | Прочие вспомогательные материалы/оборудование
ТД ЕСЭ | Ангарск Склад №2 | Переключатель кулачковый 4G63-53-U |  | шт | 3 | 21.11.2019 | Электротехнические изделия,оборудование, кабели, провода, трансформаторы |  | удовлетворительное, ТМЦ без движения менее года, вовлекается в производство
ТД ЕСЭ | Ангарск Склад №2 | Переключатель ПВ25А 380В УХЛ 4 |  | шт | 4 | 04.06.2018 | Электротехнические изделия,оборудование, кабели, провода, трансформаторы |  | удовлетворительное
ТД ЕСЭ | Ангарск | ПЕРЕКЛЮЧАТЕЛЬ ПК16-3Р14-С3052 |  | шт | 1 | 2010-10-11 | Прочие вспомогательные материалы/оборудование
ТД ЕСЭ | Ангарск Склад №2 | Переключатель ПТРЛ 10/150 (ТМ-400) |  | шт | 2 | 10.10.2019 | Электротехнические изделия,оборудование, кабели, провода, трансформаторы |  | удовлетворительное, ТМЦ без движения менее года, вовлекается в производство
ТД ЕСЭ | Ангарск | ПЕРЕКЛЮЧАЮЩЕЕ УСТРОЙСТВО ПУ-2-8-1.1УХЛ2 |  | шт | 3 | 2013-07-08 | Прочие вспомогательные материалы/оборудование
ТД ЕСЭ | Ангарск | Переход 225х175 19 ОСТ 108.318.21-82 |  | шт | 3 | 2017-04-21 | Трубы, детали трубопроводов, трубопроводная арматураи з/ч
ТД ЕСЭ | Ангарск | Переход 350х250 04 ОСТ 108.318.22-82 |  | шт | 3 | 2017-04-21 | Трубы, детали трубопроводов, трубопроводная арматураи з/ч
ТД ЕСЭ | Ангарск | Переход 400х250 05 ОСТ 108.318.22-82 |  | шт | 2 | 2017-04-21 | Трубы, детали трубопроводов, трубопроводная арматураи з/ч
ТД ЕСЭ | Ангарск | Переход 600-400-1,6 Ст.20 026 ОСТ34.10.753-97 |  | шт | 1 | 2015-02-04 | Трубы, детали трубопроводов, трубопроводная арматураи з/ч
ТД ЕСЭ | Ангарск | Переход 720х10-426х10 1,6 Ст.20 ОСТ 34.10.753-97 |  | шт | 1 | 2016-05-04 | Трубы, детали трубопроводов, трубопроводная арматураи з/ч
ТД ЕСЭ | Ангарск | Переход К-60,3х5,6 - 42,4х5,0 Ст.20 ГОСТ 17378-2001 | 40217620000 | шт | 13 | 2013-08-09 | Трубы, детали трубопроводов, трубопроводная арматураи з/ч
ТД ЕСЭ | Ангарск | Переход К-76,1х7,1-48,3х5 Ст.20 точеный по чертежу |  | шт | 12 | 2015-07-08 | Трубы, детали трубопроводов, трубопроводная арматураи з/ч
ТД ЕСЭ | Ангарск | ПЕРЕХОД ОТ СМЕСИТЕЛЯ К ГОРЕЛКАМ 76К-35 |  | шт | 10 | 2006-05-11 | Трубы, детали трубопроводов, трубопроводная арматураи з/ч
ТД ЕСЭ | Ангарск | Переход сварной листовой К-1020х14-920х14-2,5 Ст. 09Г2С ТС-585-24 Серия 5.903-13 |  | шт | 2 | 2016-06-24 | Трубы, детали трубопроводов, трубопроводная арматураи з/ч
ТД ЕСЭ | Ангарск | ПЕРЕХОДНИК |  | шт | 6 | 2005-12-30 | Трубы, детали трубопроводов, трубопроводная арматураи з/ч
ТД ЕСЭ | Ангарск | ПЕТЛЯ НАКЛАДНАЯ ПН- 60 ЛЕВ\ПР ГОСТ 5088-94 |  | шт | 12 | 2017-08-07 | Прочие вспомогательные материалы/оборудование
ТД ЕСЭ | Ангарск Склад №2 | Пистолет-насадка для монтажной пены | Г79100020008 | шт | 1 | 23.09.2019 | Прочие вспомогательные материалы/оборудование |  | удовлетворительное
ТД ЕСЭ | Ангарск Склад №2 | Пластина 4х500х500, ИРП-1232, ТУ 2500-376-00152106-94 | А22401470001 | кг | 48.46 | 12.04.2019 | Прочие вспомогательные материалы/оборудование |  | удовлетворительное
ТД ЕСЭ | Ангарск | Пластина PHO3032033-D-ST 2,5 OG |  | шт | 49 | 2009-04-21 | Прочие вспомогательные материалы/оборудование
ТД ЕСЭ | Ангарск | ПЛАСТИНА КЛАПАНА ПК-35.08.005 |  | шт | 110 | 2011-10-10 | Трубы, детали трубопроводов, трубопроводная арматураи з/ч
ТД ЕСЭ | Ангарск Склад №2 | ПЛАСТИНА СТОПОРНАЯ МТ-141348 |  | шт | 4 | 25.01.2016 | Прочие вспомогательные материалы/оборудование |  | удовлетворительное
ТД ЕСЭ | Ангарск Склад №2 | Пластина фторсиликоновая 500*500*8 мм ТУ 22.19.73-011-76503135-2017 |  | кг | 2.5 | 14.05.2019 | Прочие вспомогательные материалы/оборудование |  | удовлетворительное
ТД ЕСЭ | Ангарск | ПЛАТА ПРИВОДА |  | шт | 4 | 2005-12-30 | двигатель/электродвигатель
ТД ЕСЭ | Ангарск Склад №2 | Плинтус пластиковый 2,5м |  | шт | 10 | 19.08.2019 | Строительные материалы и оборудование |  | удовлетворительное, ТМЦ без движения менее года, вовлекается в производство
ТД ЕСЭ | Ангарск Склад №2 | Плита фронтовая в сборе КТ120А.0 (котел "Универсал") |  | шт | 1 | 17.07.2018 | запасные части |  | удовлетворительное
ТД ЕСЭ | Ангарск Склад №2 | Плунжер Ц10/60-1-004 |  | шт | 8 | 28.01.2009 | запасные части |  | удовлетворительное
ТД ЕСЭ | Ангарск | ПОВОДОК ЗУБЧАТЫЙ Д100-12-009-5 |  | шт | 1 | 2011-10-12 | запасные части
ТД ЕСЭ | Ангарск | ПОДДОН 63-01-105 СБ |  | шт | 1 | 2005-12-30 | запасные части
ТД ЕСЭ | Ангарск | ПОДКЛАДКА Ж.Д. Д-50 12135-75 |  | т | 0.5 | 2017-05-21 | запасные части
ТД ЕСЭ | Ангарск Склад №2 | Подушка гидропяты Н17.004.114.02 |  | шт | 1 | 27.10.2008 | Автотранспорт, машины, оборудование и з/части |  | удовлетворительное
ТД ЕСЭ | Ангарск Склад №2 | Подушка пяты Н17.59.108.03 | Д11500100000 | шт | 1 | 10.09.2019 | Автотранспорт, машины, оборудование и з/части |  | удовлетворительное, ТМЦ без движения менее года, вовлекается в производство
ТД ЕСЭ | Ангарск | ПОДШИПНИК 1000900 |  | шт | 4 | 2016-08-25 | подшипник
ТД ЕСЭ | Ангарск | ПОДШИПНИК 111 |  | шт | 1 | 2017-04-27 | подшипник
ТД ЕСЭ | Ангарск | ПОДШИПНИК 2007124 |  | шт | 12 | 2014-04-10 | подшипник
ТД ЕСЭ | Ангарск | ПОДШИПНИК 32320 ZKL (Чехия) |  | шт | 4 | 2017-08-11 | подшипник
ТД ЕСЭ | Ангарск Склад №1 | ПОДШИПНИК 32340 М |  | шт | 1 | 25.04.2018 | подшипник |  | удовлетворительное
ТД ЕСЭ | Ангарск | ПОДШИПНИК 3548 |  | шт | 2 | 2016-08-11 | подшипник
ТД ЕСЭ | Ангарск | ПОДШИПНИК 42234 |  | шт | 4 | 2017-08-01 | подшипник
ТД ЕСЭ | Ангарск | ПОДШИПНИК 46208 |  | шт | 2 | 2015-12-01 | подшипник
ТД ЕСЭ | Ангарск, Склад №1 АТСЛ | ПОДШИПНИК 46210 |  | шт | 2 | 01.06.2016 | подшипник
ТД ЕСЭ | Ангарск | ПОДШИПНИК 50310 |  | шт | 1 | 2011-10-13 | подшипник
ТД ЕСЭ | Ангарск | Подшипник 6-180609 С9 Ш1 |  | шт | 3 | 2016-09-21 | подшипник
ТД ЕСЭ | Ангарск | ПОДШИПНИК 6213-C3 FAG | 150246330000 | шт | 1 | 2017-11-01 | подшипник
ТД ЕСЭ | Ангарск | ПОДШИПНИК 6307 NSK |  | шт | 4 | 2017-11-15 | подшипник
ТД ЕСЭ | Ангарск | ПОДШИПНИК 6310C3 NSK |  | шт | 2 | 2017-11-15 | подшипник
ТД ЕСЭ | Ангарск | ПОДШИПНИК 7000109 |  | шт | 10 | 2017-05-04 | подшипник
ТД ЕСЭ | Ангарск | ПОДШИПНИК 7511 |  | шт | 5 | 2014-07-08 | подшипник
ТД ЕСЭ | Ангарск | ПОДШИПНИК ОСЕВОЙ 53371551306 |  | шт | 1 | 2005-12-30 | подшипник
ТД ЕСЭ | Ангарск | ПОКОВКА СТ 20Х13 Ф173Х160 | 840401970000 | шт | 1 | 2009-06-03 | поковка
ТД ЕСЭ | Ангарск | ПОКОВКА СТ 20Х13 Ф288Х317 |  | шт | 2 | 2010-05-18 | поковка
ТД ЕСЭ | Ангарск | ПОКОВКА СТ 20Х13 Ф300Х200 | 840402150000 | шт | 6 | 2007-08-28 | поковка
ТД ЕСЭ | Ангарск | ПОКОВКА СТ 40Х Ф145Х2500 |  | шт | 1 | 2006-02-28 | поковка
ТД ЕСЭ | Ангарск | ПОКОВКА СТ 45 Ф130Х2150 |  | шт | 1 | 2014-02-17 | поковка
ТД ЕСЭ | Ангарск | ПОКОВКА СТ 5 Ф80Х1200 |  | шт | 1 | 2006-10-19 | поковка
ТД ЕСЭ | Ангарск | ПОКОВКА СТ 20-2А-Т ОСТ 108.030.113 Ф140Х70 |  | шт | 2 | 2014-02-18 | поковка
ТД ЕСЭ | Ангарск | ПОКОВКА СТ 30Х13 Ф200Х110 |  | шт | 1 | 2009-06-03 | поковка
ТД ЕСЭ | Ангарск Склад №2 | Ползун 2РЧХ-6,3-1-005 |  | шт | 7 | 28.01.2009 | запасные части |  | удовлетворительное
ТД ЕСЭ | Ангарск | Полуботинки белые (туфли) кожаные с защитным подноском р. 36 | 370031110000 | пар | 1 | 2015-10-13 | СИЗ, обувь и одежда
ТД ЕСЭ | Ангарск | Полуботинки белые (туфли) кожаные с защитным подноском р. 37 |  | пар | 8 | 2015-10-13 | СИЗ, обувь и одежда
ТД ЕСЭ | Ангарск | Полуботинки белые (туфли) кожаные с защитным подноском р. 38 | 370031100000 | пар | 4 | 2015-10-13 | СИЗ, обувь и одежда
ТД ЕСЭ | Ангарск | Полуботинки белые (туфли) кожаные с защитным подноском р. 39 |  | пар | 13 | 2015-10-13 | СИЗ, обувь и одежда
ТД ЕСЭ | Ангарск | ПОЛУМУФТА ПМФ-1600П |  | шт | 10 | 2005-12-30 | Прочие вспомогательные материалы/оборудование
ТД ЕСЭ | Ангарск Склад №2 | Полумуфта диск 1 |  | шт | 1 | 30.12.2005 | запасные части |  | удовлетворительное
ТД ЕСЭ | Ангарск | ПОЛУМУФТА НА ВАЛ ЦНД С-362-2425 |  | шт | 1 | 2007-08-29 | Прочие вспомогательные материалы/оборудование
ТД ЕСЭ | Ангарск | ПОЛУОСЬ ЛЕВАЯ 69-2403071 |  | шт | 9 | 2005-12-30 | запасные части
ТД ЕСЭ | Ангарск | ПОЛУОСЬ ПРАВАЯ 69-2403070 |  | шт | 10 | 2005-12-30 | запасные части
ТД ЕСЭ | Ангарск | ПОЛУХОМУТ МОЛОТКА ОСАДИТЕЛЬНОГО ЭЛЕКТРОДА |  | шт | 20 | 2008-02-28 | Прочие вспомогательные материалы/оборудование
ТД ЕСЭ | Ангарск | ПОРШЕНЬ 1 СТУПЕНИ |  | шт | 1 | 2007-05-17 | запасные части
ТД ЕСЭ | Ангарск | ПОРШЕНЬ 111-250/400-36 111-250/400-36 |  | шт | 2 | 2009-10-12 | запасные части
ТД ЕСЭ | Ангарск | ПОРШЕНЬ 2 СТУПЕНЬ |  | шт | 1 | 2007-05-17 | запасные части
ТД ЕСЭ | Ангарск Склад №2 | Пост кнопочный ПКЕ 212-3 У3 красный гриб IP40 (карболит) |  | шт | 8 | 16.08.2019 | Электротехнические изделия,оборудование, кабели, провода, трансформаторы |  | удовлетворительное, ТМЦ без движения менее года, вовлекается в производство
ТД ЕСЭ | Ангарск, Склад №2 АТСЛ | Пост сигнализации взрывозащищенный серии ПСВ-З-56 ХЛ1 |  | шт | 2 | 10.02.2016 | Электротехнические изделия,оборудование, кабели, провода, трансформаторы
ТД ЕСЭ | Ангарск Склад №2 | Пост управления кнопочный ПКТ-40 У2 | В42700200000 | шт | 9 | 14.10.2019 | посты управления |  | удовлетворительное, ТМЦ без движения менее года, вовлекается в производство
ТД ЕСЭ | Ангарск | ПРЕГРАН КПП 096-01-16-025х0,25-8,0 Рср=8,0 бар предохр. Клапан на воду ф/ф Ду25х25 Ру16 tmax=300оС |  | шт | 1 | 2011-08-25 | Трубы, детали трубопроводов, трубопроводная арматураи з/ч
ТД ЕСЭ | Ангарск | ПРЕДОХРАНИТЕЛИ ПКТ 103-6-100-31.5У3 |  | шт | 5 | 2016-07-21 | Прочие вспомогательные материалы/оборудование
ТД ЕСЭ | Ангарск | ПРЕДОХРАНИТЕЛИ ПКТ 103-6-160-20У3 |  | шт | 5 | 2016-07-21 | Прочие вспомогательные материалы/оборудование
ТД ЕСЭ | Ангарск | ПРЕДОХРАНИТЕЛИ ПКТ 103-6-80-31.5У3 |  | компл | 9 | 2008-06-25 | Прочие вспомогательные материалы/оборудование
ТД ЕСЭ | Ангарск | ПРЕДОХРАНИТЕЛЬ ПКТ-102-6-50-31.5У3 |  | компл | 19 | 2011-08-01 | предохранитель
ТД ЕСЭ | Ангарск | ПРЕДОХРАНИТЕЛЬ ПН-001-20У1 |  | шт | 15 | 2006-03-22 | предохранитель
ТД ЕСЭ | Ангарск | ПРЕДОХРАНИТЕЛЬ ППТ 10А |  | шт | 10 | 2009-09-02 | предохранитель
ТД ЕСЭ | Ангарск | ПРЕДОХРАНИТЕЛЬ ВЫСОКОВОЛЬТНЫЙ ПКТ101-6-10-40У3 |  | компл | 9 | 2011-08-01 | предохранитель
ТД ЕСЭ | Ангарск | ПРЕДОХРАНИТЕЛЬ ВЫСОКОВОЛЬТНЫЙ ПКТ101-6-20-40У3 |  | компл | 2 | 2011-08-01 | предохранитель
ТД ЕСЭ | Ангарск | ПРЕОБРАЗОВАТЕЛЬ ДИНАМИЧЕСКИЙ КАПСЮЛЬННЫЙ ПДК-1 ПДК-1 |  | шт | 32 | 2008-05-15 | Инструменты и приборы
ТД ЕСЭ | Ангарск | ПРЕОБРАЗОВАТЕЛЬ Е849/4 ЭС 0-5А |  | шт | 1 | 2016-08-05 | Инструменты и приборы
ТД ЕСЭ | Ангарск | Преобразователь Е849/5 5A |  | шт | 7 | 2005-10-31 | Инструменты и приборы
ТД ЕСЭ | Ангарск | Преобразователь Е852М 5А 0-20мА |  | шт | 5 | 2010-08-18 | Инструменты и приборы
ТД ЕСЭ | Ангарск | ПРЕОБРАЗОВАТЕЛЬ Е852М-1А Е 852М-1А |  | шт | 5 | 2011-03-01 | Инструменты и приборы
ТД ЕСЭ | Ангарск | Преобразователь Е858/1 ЭС 985-115В, 0-5мА |  | шт | 2 | 2015-11-02 | Инструменты и приборы
ТД ЕСЭ | Ангарск | Преобразователь измерительной мощности Е849/3 ЭС-Ц 80-120В; 0-5мА |  | шт | 1 | 2016-06-01 | Инструменты и приборы
ТД ЕСЭ | Ангарск | Преобразователь измерительный постоянного тока Е856/22 ЭС 0-75мВ от шунта/1 выход 0-5В |  | шт | 1 | 2014-08-04 | Инструменты и приборы
ТД ЕСЭ | Ангарск | Преобразователь измерительный ЭНИП-2-35/100-220-А3Е4-11 |  | шт | 9 | 2012-01-12 | Инструменты и приборы
ТД ЕСЭ | Ангарск | Преобразователь переменного тока Е854/1 ЭС (0-1А)/(0-5мА) |  | шт | 2 | 2013-08-23 | Инструменты и приборы
ТД ЕСЭ | Ангарск | Преобразователь переменного тока Е854В (0-5А)/(4-20мА)/Е854/2 ЭС М |  | шт | 20 | 2017-04-25 | Инструменты и приборы
ТД ЕСЭ | Ангарск | Преобразователь постояннного тока измерительный цифровой Е856/5ЭС-Ц Вход 0–75 мВ. Выход 4-20мА, Modbus |  | шт | 2 | 2016-06-01 | Инструменты и приборы
ТД ЕСЭ | Ангарск | Преобразователь термоэлектрический ТХАс -2088 одинарный,рис.3 изол.ГС-0120мм, кл.д.2, -40+800С |  | шт | 10 | 2007-10-17 | Инструменты и приборы
ТД ЕСЭ | Ангарск | Преобразователь тока Е842/1 ЭС 0-2,5А/0-5ьА |  | шт | 15 | 2015-11-02 | Инструменты и приборы
ТД ЕСЭ | Ангарск | ПРЕОБР-ЛЬ Е855М/2 Е855М/2 |  | шт | 2 | 2005-12-30 | Низковольтная электротехническая продукция и изоляция
ТД ЕСЭ | Ангарск | Прерыватель питания бесконтактный ППБР-2 УХЛ4 |  | шт | 8 | 2013-11-19 | Электротехнические изделия,оборудование, кабели, провода, трансформаторы
ТД ЕСЭ | Ангарск | Пресс гидравлический ШГ-150+ д/гибки токоведущих шин 10х150мм;L и N профиль |  | шт | 1 | 2016-08-19 | станки и пром оборудование
ТД ЕСЭ | Ангарск | ПРИВОД ДИАГРАММЫ 50006.330.005-001 |  | шт | 1 | 2006-07-18 | двигатель/электродвигатель
ТД ЕСЭ | Ангарск | ПРИВОД ПДГ-06-5УХЛ1 |  | шт | 1 | 2009-07-17 | двигатель/электродвигатель
ТД ЕСЭ | Ангарск | Привод разъединителя Пр-01-1 УХЛ1 |  | шт | 3 | 2010-06-18 | двигатель/электродвигатель
ТД ЕСЭ | Ангарск | ПРИЗМА ШТОКА 586-20-5 |  | шт | 1 | 2012-12-13 | Прочие вспомогательные материалы/оборудование
ТД ЕСЭ | Ангарск | Принт-картридж Xerox PHASER 3635 108R00796 (10k) 7Q | 602010540000 | шт | 11 | 2016-12-01 | Вычислительная, множительная техника, комплектующие и расходные материалы
ТД ЕСЭ | Ангарск | ПРИНТ-СЕРВЕР HP JD 175X |  | шт | 1 | 2007-05-17 | Вычислительная, множительная техника, комплектующие и расходные материалы
ТД ЕСЭ | Ангарск Склад №2 | Припой ПОССу 61-0,5 кр.8 |  | кг | 0.4 | 19.04.2016 | Прочие вспомогательные материалы/оборудование |  | удовлетворительное
ТД ЕСЭ | Ангарск | ПРИПОЙ ПОЦ-12 |  | кг | 324.15 | 2005-12-30 | Прочие вспомогательные материалы/оборудование
ТД ЕСЭ | Ангарск Склад №2 | Приставка контактная ПКЛ-11М 04Б, 1з+1р, 16А, IP 20 |  | шт | 2 | 19.09.2019 | Электротехнические изделия,оборудование, кабели, провода, трансформаторы |  | удовлетворительное, ТМЦ без движения менее года, вовлекается в производство
ТД ЕСЭ | Ангарск | Пр-ль Е856/7 ЭС |  | шт | 13 | 2006-08-22 | Прочие вспомогательные материалы/оборудование
ТД ЕСЭ | Ангарск | ПР-ЛЬ Е849М/4 1А 1А |  | шт | 2 | 2010-05-28 | Прочие вспомогательные материалы/оборудование
ТД ЕСЭ | Ангарск | Пр-ль Е857/1 ЭС |  | шт | 4 | 2006-08-22 | Прочие вспомогательные материалы/оборудование
ТД ЕСЭ | Ангарск | Пробник токовый А622 для осциллографа Tektronix |  | шт | 1 | 2017-02-15 | Инструменты и приборы
ТД ЕСЭ | Ангарск | Пробоотборник шланговый Ду15 Ру1,0 МПа ШЖ1.504.21.33-А4 |  | шт | 6 | 2017-08-07 | Прочие вспомогательные материалы/оборудование
ТД ЕСЭ | Ангарск Склад №1 | ПРОВЛОКА НИХРОМ 2мм Х20Н80 |  | кг | 14 | 27.04.2018 | металлолом |  | удовлетворительное
ТД ЕСЭ | Ангарск | ПРОВОД ИЗОЛЯЦ.ПЛЕНОЧН.ФТОРОПЛАСТА-4 МЕДН.ЖИЛЫ t=120ГРАД МПО 33-11 0.75 | 358201180000 | км | 0.194 | 2014-08-04 | Электротехнические изделия,оборудование, кабели, провода, трансформаторы
ТД ЕСЭ | Ангарск | ПРОВОД ИЗОЛЯЦ.ФТОРОПЛАСТ.МЕДН.МНОГОПР.ЖИЛЫ ЭКРАНИР t=220Г МГТФЭ 3Х0.1 |  | км | 1.84 | 2006-11-10 | Автотранспорт, машины, оборудование и з/части
ТД ЕСЭ | Ангарск | Провод МЕД.ЖИЛ.РЕЗИН.ИЗ.ПОВЫШ.ГИБ.НАПР.3000В 1-Ж.95ММ\2 ПСм-3000 95 |  | км | 0.41 | 2015-05-25 | Электротехнические изделия,оборудование, кабели, провода, трансформаторы
ТД ЕСЭ | Ангарск | Провод МЕДН.ЖИЛ.АСБЕСТ.ИЗОЛ.ПОВЫШ.ГИБК.660В 1-ЖИЛ.4 ММ\2 ПАЛ 4 |  | км | 0.222 | 2015-07-27 | Электротехнические изделия,оборудование, кабели, провода, трансформаторы
ТД ЕСЭ | Ангарск | Провод медный гибкий ПМГ5 6 |  | км | 0.05 | 2015-09-11 | Электротехнические изделия,оборудование, кабели, провода, трансформаторы
ТД ЕСЭ | Ангарск | Провод ПЭ ИЗОЛЯЦИЯ МЕДНЫХ ЖИЛ ДИАМЕТРОМ 0.5 ММ ТРП 2Х0.5 |  | км | 0.61 | 2014-05-22 | Электротехнические изделия,оборудование, кабели, провода, трансформаторы
ТД ЕСЭ | Ангарск | Провод ШНУР ТЕЛЕФОННЫЙ ПЛОСКИЙ ЛИНЕЙНЫЙ ШТПЛ 2Х0.12 |  | км | 4.9 | 2016-05-04 | Офисное оборудование
ТД ЕСЭ | Ангарск | Провода связи распределительные КСПВГ 6х0,12 |  | км | 5 | 2016-05-04 | Электротехнические изделия,оборудование, кабели, провода, трансформаторы
ТД ЕСЭ | Ангарск Склад №1 | ПРОВОЛОКА ЛАТУННАЯ 1-2 ММ |  | кг | 2.4 | 03.02.2016 | металлолом |  | удовлетворительное
ТД ЕСЭ | Ангарск | Проволока Ф 1,5 Х20Н80 ТУ 14-1-3224-81 |  | кг | 6.3 | 2015-07-07 | металлолом
ТД ЕСЭ | Ангарск | Проволока Ф 3 Св-08Г2С ГОСТ 2246-70 |  | кг | 268.8 | 2010-03-24 | металлолом
ТД ЕСЭ | Ангарск | Проволока Ф 3 Х20Н80 ТУ 14-1-3224-81 |  | кг | 5.6 | 2013-02-25 | металлолом
ТД ЕСЭ | Ангарск | ПРОВОЛОКА Х20Н80 Ф0,05-0,24 ММ | 70900000000 | т | 0.047 | 2006-09-01 | металлолом
ТД ЕСЭ | Ангарск | ПРОВОЛОКА Х20Н80 Ф0,25-0,63 ММ | 70900100000 | т | 0.009 | 2006-09-01 | металлолом
ТД ЕСЭ | Ангарск | ПРОВОЛОКА Х20Н80 Ф1,2-2,9 ММ | 70900300000 | т | 0.006 | 2006-09-01 | металлолом
ТД ЕСЭ | Ангарск | ПРОКЛ.КОЛЛЕКТОРА 24-1008080 | 180607500000 | шт | 3 | 2005-12-30 | запасные части
ТД ЕСЭ | Ангарск | ПРОКЛАДКА 304-98-00-30 |  | шт | 30 | 2017-09-14 | Автотранспорт, машины, оборудование и з/части
ТД ЕСЭ | Ангарск | ПРОКЛАДКА 4.480.009 |  | шт | 34 | 2017-09-14 | Автотранспорт, машины, оборудование и з/части
ТД ЕСЭ | Ангарск Склад №2 | Прокладка ВИЕЮ.754.152.009 |  | шт | 6 | 14.11.2018 | Автотранспорт, машины, оборудование и з/части |  | удовлетворительное
ТД ЕСЭ | Ангарск | ПРОКЛАДКА КЛАПАНА КРЫШКИ 414-1007245 | 180607800000 | шт | 27 | 2005-12-30 | Автотранспорт, машины, оборудование и з/части
ТД ЕСЭ | Ангарск | ПРОКЛАДКА РЕЗИНОВАЯ НИЖНЕГО ЛЮЧКА 343х243х10ММ Д.100.41.111А |  | шт | 159 | 2011-10-10 | Автотранспорт, машины, оборудование и з/части
ТД ЕСЭ | Ангарск | ПРОКЛАДКА УПЛОТНИТЕЛЬНАЯ 6Д49.173.11 |  | шт | 126 | 2011-10-10 | Автотранспорт, машины, оборудование и з/части
ТД ЕСЭ | Ангарск Склад №2 | Прокладка Ц40/161-005 (НД 2,5 100/250) |  | шт | 10 | 18.03.2010 | запасные части |  | удовлетворительное
ТД ЕСЭ | Ангарск | ПРОКЛАДКИ ФЛАЦЕВЫХ СОЕДИНЕНИЙ ПОГФ-Г 3.1-Н-23-55Х36-3 ТУ 5782-012-13267785 |  | шт | 8 | 2014-12-01 | Автотранспорт, машины, оборудование и з/части
ТД ЕСЭ | Ангарск | Профили 19" 42ВЕ RITTAL - 2шт |  | шт | 1 | 2008-09-08 | Строительные материалы и оборудование
ТД ЕСЭ | Ангарск Склад №2 | Процессор Intel Core i5-3350P 3.1GHz LGA1155 BOX |  | шт | 1 | 09.01.2018 | Вычислительная, множительная техника, комплектующие и расходные материалы |  | удовлетворительное
ТД ЕСЭ | Ангарск | ПРОЧИЕ ЛЕНТА 0.1*400 М 12Х18Н10Т |  | т | 0.05 | 2005-12-30 | Прочие вспомогательные материалы/оборудование
ТД ЕСЭ | Ангарск | Пружина 26 ОСТ 24.125.109-01 |  | шт | 1 | 2015-08-03 | пружины/блоки пружинные
ТД ЕСЭ | Ангарск | ПРУЖИНА ЭЛЕКТРОТЕЛЕЖКА ТОЛКАТЕЛЬ Т16 1.193.1.2.1.5 |  | шт | 6 | 2007-12-29 | пружины/блоки пружинные
ТД ЕСЭ | Ангарск | ПРУЖИНА 08 ОСТ 24.125.109-01 |  | шт | 1 | 2010-09-16 | пружины/блоки пружинные
ТД ЕСЭ | Ангарск | ПРУЖИНА 440910167 |  | шт | 3 | 2009-09-09 | пружины/блоки пружинные
ТД ЕСЭ | Ангарск | ПРУЖИНА 440910168 |  | шт | 2 | 2006-11-30 | пружины/блоки пружинные
ТД ЕСЭ | Ангарск | ПРУЖИНА 440910179-01 |  | шт | 4 | 2006-11-30 | пружины/блоки пружинные
ТД ЕСЭ | Ангарск | ПРУЖИНА 440910185 |  | шт | 4 | 2006-11-30 | пружины/блоки пружинные
ТД ЕСЭ | Ангарск | ПРУЖИНА 440910185-01 |  | шт | 4 | 2006-11-30 | пружины/блоки пружинные
ТД ЕСЭ | Ангарск Склад №2 | Пружина буферная 5БП.281.090 |  | шт | 1 | 01.09.2006 | пружины/блоки пружинные |  | удовлетворительное
ТД ЕСЭ | Ангарск | ПРУЖИНА ВНУТРЕННЯЯ ВРС-125 7351-Н |  | шт | 8 | 2005-10-31 | пружины/блоки пружинные
ТД ЕСЭ | Ангарск | ПРУЖИНА ДОПОЛ.ЗАДНЯЯ ЛЕВАЯ В СБ. 3205-2913009 |  | шт | 1 | 2005-12-30 | пружины/блоки пружинные
ТД ЕСЭ | Ангарск | ПРУЖИНА ДОПОЛНИТЕЛЬНАЯ ЗАДНЯЯ ПРАВАЯ В СБ. 3205-2913008 |  | шт | 1 | 2005-12-30 | пружины/блоки пружинные
ТД ЕСЭ | Ангарск | ПРУЖИНА НАРУЖНАЯ ВРС-125 7350-Н |  | шт | 8 | 2005-10-31 | пружины/блоки пружинные
ТД ЕСЭ | Ангарск | ПРУЖИНА ПЛОСКАЯ 105X16X1,0 60.7601.105 |  | шт | 4 | 2011-02-08 | пружины/блоки пружинные
ТД ЕСЭ | Ангарск | Пружина плунжера d 60 мм; h135 мм, черт.d50.27.008-1 |  | шт | 8 | 2015-12-04 | пружины/блоки пружинные
ТД ЕСЭ | Ангарск | ПРУЖИНА ф 40 0910 040 |  | шт | 4 | 2007-01-16 | пружины/блоки пружинные
ТД ЕСЭ | Ангарск | ПРУЖИНА ФИКСАТОРОВ ТАРЕЛОК 880-325-8А |  | шт | 2 | 2014-02-25 | пружины/блоки пружинные
ТД ЕСЭ | Ангарск | ПРУЖИНА ФИКСАТОРОВ ТАРЕЛОК 881-150-20 O10 L-50мм |  | шт | 2 | 2012-12-13 | пружины/блоки пружинные
ТД ЕСЭ | Ангарск | ПРУЖИНЫ ВИТЫЕ ОСТ 108.764.01-82 |  | т | 0.46 | 2005-11-02 | пружины/блоки пружинные
ТД ЕСЭ | Ангарск | ПРУТОК АЛЮМИНИЕВЫЙ 90 Д16Т | 30001790000 | кг | 44.2 | 2017-08-17 | металлолом
ТД ЕСЭ | Ангарск | Пруток для заклепок Д18 L=400 |  | шт | 1 | 2009-03-25 | металлолом
ТД ЕСЭ | Ангарск | Пульт индикатора ИКЗ-2 переносной ППИ-2 |  | шт | 1 | 2014-05-07 | Инструменты и приборы
ТД ЕСЭ | Ангарск | Пульт управления 013.030.-АТХ.002 по спецификации НИ ТЭЦ (по опросному листу) |  | шт | 1 | 2011-03-01 | Металлоизделия и металлопрокат
ТД ЕСЭ | Ангарск | ПУСКАТЕЛИ 6-ВЕЛИЧИНЫ ПМ-12-160210 /ПМА-6222/ 220В |  | шт | 1 | 2017-11-29 | Электротехнические изделия,оборудование, кабели, провода, трансформаторы
ТД ЕСЭ | Ангарск | ПУСКАТЕЛЬ ПМ12-063551 220В |  | шт | 2 | 2014-07-31 | Электротехнические изделия,оборудование, кабели, провода, трансформаторы
ТД ЕСЭ | Ангарск | ПУСКАТЕЛЬ ПМ 12-010-520 220В (аналог ПМЛ 1511) |  | шт | 3 | 2013-06-04 | Электротехнические изделия,оборудование, кабели, провода, трансформаторы
ТД ЕСЭ | Ангарск | Пускатель ПМ 12-040-210380В | 346089790000 | шт | 6 | 2013-02-19 | Электротехнические изделия,оборудование, кабели, провода, трансформаторы
ТД ЕСЭ | Ангарск | Пускатель ПМА 5220Д 100А 220В с реле в корп. IP54 c кнопками П+С |  | шт | 2 | 2016-12-01 | Электротехнические изделия,оборудование, кабели, провода, трансформаторы
ТД ЕСЭ | Ангарск | ПУСКАТЕЛЬ Э/МАГН. ПМ 12-010-660 380В |  | шт | 2 | 2017-06-26 | Электротехнические изделия,оборудование, кабели, провода, трансформаторы
ТД ЕСЭ | Ангарск | ПУСКАТЕЛЬ Э/МАГН. ПМ 12-040-110 380В 1"З" У2 |  | шт | 8 | 2012-09-06 | Электротехнические изделия,оборудование, кабели, провода, трансформаторы
ТД ЕСЭ | Ангарск | ПУСКАТЕЛЬ Э/МАГН. ПМ 12-040-150 380В 1"З" УХЛ4 | 3465029700000 | шт | 4 | 2007-05-11 | Электротехнические изделия,оборудование, кабели, провода, трансформаторы
ТД ЕСЭ | Ангарск | ПУСКАТЕЛЬ Э/МАГН. ПМЕ-011 220В 1Р00 1"З" (ПМ12-010-100) |  | шт | 6 | 2016-11-14 | Электротехнические изделия,оборудование, кабели, провода, трансформаторы
ТД ЕСЭ | Ангарск | ПУСКАТЕЛЬ Э/МАГН. ПМЛ-1210Б 380В С РТЛ-1014 |  | шт | 2 | 2008-08-19 | Электротехнические изделия,оборудование, кабели, провода, трансформаторы
ТД ЕСЭ | Ангарск | ПУСКАТЕЛЬ Э/МАГН. ПМЛ-3230 380В (ПМ 12-040-230) |  | шт | 2 | 2016-12-21 | Электротехнические изделия,оборудование, кабели, провода, трансформаторы
ТД ЕСЭ | Ангарск | Пускатель электромагнитный ПМ 12-040-150 380В | В41001170000 | шт | 2 | 2017-10-26 | Электротехнические изделия,оборудование, кабели, провода, трансформаторы
ТД ЕСЭ | Ангарск | Пускатель электромагнитный ПМ12-010-500 380В УХЛ4 | 346672400000 | шт | 15 | 2008-12-30 | Электротехнические изделия,оборудование, кабели, провода, трансформаторы
ТД ЕСЭ | Ангарск Склад №2 | Пускатель электромагнитный ПМЛ-1501 Uk=380В |  | шт | 18 | 07.05.2018 | Электротехнические изделия,оборудование, кабели, провода, трансформаторы |  | удовлетворительное
ТД ЕСЭ | Ангарск Склад №2 | Пускатель электромагнитный ПМЛ-3501 Uk=380В |  | шт | 30 | 07.05.2018 | Электротехнические изделия,оборудование, кабели, провода, трансформаторы |  | удовлетворительное
ТД ЕСЭ | Ангарск | Р/К ГУР(ПОЛН) МТЗ 80-00-120 |  | шт | 2 | 2005-12-30 | Прочие вспомогательные материалы/оборудование
ТД ЕСЭ | Ангарск | РАБОТАТЬ В СРЕДСТВАХ ИНДИВИДУАЛЬНОЙ ЗАЩИТЫ ОРГАНОВ ДЫХАНИЯ 250Х250 (ПЛЕНКА) |  | шт | 15 | 2014-09-16 | Прочие вспомогательные материалы/оборудование
ТД ЕСЭ | Ангарск | РАДИАТОР КО.01.01.00.000Т-01 |  | шт | 1 | 2006-05-16 | Вентиляционное/обогревательное оборудование и з/ч
ТД ЕСЭ | Ангарск | РАДИАТОР ОСНОВНОЙ 44.041-0.0.000 |  | шт | 1 | 2005-12-30 | Вентиляционное/обогревательное оборудование и з/ч
ТД ЕСЭ | Ангарск | Радиомодем пакетный РМ «ЗНАК+» для радиостанции «Motorola», 4800–19200 бод (2008 г.в.) |  | шт | 6 | 2017-05-04 | Вычислительная, множительная техника, комплектующие и расходные материалы
ТД ЕСЭ | Ангарск | Радиомодем РМ «ЗНАК+» для радиостанции «Motorola», 4800–19200 бод |  | шт | 2 | 2014-10-10 | Вычислительная, множительная техника, комплектующие и расходные материалы
ТД ЕСЭ | Ангарск | Радиостанция «Motorola–ЗНАК+» в комплекте с АФУ и БП |  | шт | 2 | 2014-10-10 | Инструменты и приборы
ТД ЕСЭ | Ангарск | РАЗВЕРТКА МАШ. 8.0 ГОСТ 11184-84 | 470434800000 | шт | 1 | 2015-06-10 | запасные части
ТД ЕСЭ | Ангарск | Разрядник РТВ-10-0,5/2,5 У1 |  | шт | 6 | 2016-09-26 | запасные части
ТД ЕСЭ | Ангарск | РАЗЪЕДИНИТЕЛЬ ВН.РВ-10/1000МУХЛ2 С ПР-3У3 |  | компл | 1 | 2006-03-10 | Электротехнические изделия,оборудование, кабели, провода, трансформаторы
ТД ЕСЭ | Ангарск | РАЗЪЕДИНИТЕЛЬ ОДНОПОЛЮС.РВО-10/630 С ПР-10,ПР-11 |  | шт | 1 | 2005-10-31 | Электротехнические изделия,оборудование, кабели, провода, трансформаторы
ТД ЕСЭ | Ангарск | Разъединитель РВ -10/630 У2 |  | шт | 1 | 2010-06-18 | Электротехнические изделия,оборудование, кабели, провода, трансформаторы
ТД ЕСЭ | Ангарск Склад №2 | РАЗЪЕДИНИТЕЛЬ РЕ 19-39-11160 00 УХЛ 3 |  | шт | 9 | 11.05.2018 | Электротехнические изделия,оборудование, кабели, провода, трансформаторы |  | удовлетворительное
ТД ЕСЭ | Ангарск | РАЗЪЕМ ВП1-1-1 ПРЕДОХРАНИТЕЛЬ ВП1-1-1 |  | шт | 6 | 2011-03-15 | предохранитель
ТД ЕСЭ | Ангарск | РАЗЪЕМ ВП1-1-2 ПРЕДОХРАНИТЕЛЬ ВП1-1-2 |  | шт | 8 | 2011-03-15 | предохранитель
ТД ЕСЭ | Ангарск | РАСПОРКА РГ-1-400 |  | шт | 20 | 2007-01-29 | запасные части
ТД ЕСЭ | Ангарск | РАСПЫЛИТЕЛЬ ФОРСУНКИ 26.1112110 | 200813830000 | шт | 15 | 2015-07-16 | запасные части
ТД ЕСЭ | Ангарск | реактор РЗДПОМ-190/10У1 для ПС Хомутово |  | шт | 2 | 2006-11-30 | Прочие вспомогательные материалы/оборудование
ТД ЕСЭ | Ангарск | Рег. клапан Ф155 СТ-218274 |  | шт | 1 | 2008-03-28 | Трубы, детали трубопроводов, трубопроводная арматураи з/ч
ТД ЕСЭ | Ангарск | Регулирующий клапан Р 1223-200-00-00-Э |  | шт | 2 | 2011-11-17 | Трубы, детали трубопроводов, трубопроводная арматураи з/ч
ТД ЕСЭ | Ангарск | РЕГУЛИРУЮЩИЙ ШИБЕР ДУ400 РУ8 97К-5СБ |  | шт | 2 | 2006-06-05 | Трубы, детали трубопроводов, трубопроводная арматураи з/ч
ТД ЕСЭ | Ангарск | РЕДУКТОР ПРИВОДА ДВЕРЕЙ КАБИНЫ (черт.400А.03.11.010А) |  | шт | 1 | 2008-03-28 | Прочие вспомогательные материалы/оборудование
ТД ЕСЭ | Ангарск | РЕДУКТОР РМ-500-50-32-У2 |  | шт | 2 | 2017-05-26 | Прочие вспомогательные материалы/оборудование
ТД ЕСЭ | Ангарск | РЕДУКТОР ЧЕРВЯЧНЫЙ ТЭМ2.00.20.015 |  | шт | 2 | 2006-05-04 | Прочие вспомогательные материалы/оборудование
ТД ЕСЭ | Ангарск | РЕЗИСТОР С5-35B 100ВТ 220 ОМ |  | шт | 3 | 2007-01-09 | Электротехнические изделия,оборудование, кабели, провода, трансформаторы
ТД ЕСЭ | Ангарск | РЕЗИСТР: РЕЗИСТОР С5-35В-10 750 ОМ С5-35В-10 710 ОМ 710 ОМ |  | шт | 8 | 2005-12-30 | Электротехнические изделия,оборудование, кабели, провода, трансформаторы
ТД ЕСЭ | Ангарск | РЕЗИСТР: РЕЗИСТОР С5-35В-25 1.0 КОМ С5-35В-25 1.0 КОМ 1.0 КОМ |  | шт | 33 | 2010-06-04 | Электротехнические изделия,оборудование, кабели, провода, трансформаторы
ТД ЕСЭ | Ангарск | Рейка держатель для зажимов наборных ЗН24 (на 30 клемм) |  | шт | 10 | 2016-12-15 | Электротехнические изделия,оборудование, кабели, провода, трансформаторы
ТД ЕСЭ | Ангарск | РЕЛЕ ПРОМЕЖУТОЧНОЕ РП21М-004 220В ПОСТ. ТОКА С РОЗ. ТИП 3 |  | шт | 4 | 2015-05-18 | Электротехнические изделия,оборудование, кабели, провода, трансформаторы
ТД ЕСЭ | Ангарск | РЕЛЕ ПРОМЕЖУТОЧНОЕ РП18-64 48В 27 386 003.3 |  | шт | 25 | 2007-04-10 | Электротехнические изделия,оборудование, кабели, провода, трансформаторы
ТД ЕСЭ | Ангарск | Реле РТДм-12-01-220-1 УХЛ4 |  | шт | 2 | 2013-08-12 | Электротехнические изделия,оборудование, кабели, провода, трансформаторы
ТД ЕСЭ | Ангарск | Реле РЭО-401 25А (с блок - контактом ) |  | шт | 8 | 2017-06-01 | Электротехнические изделия,оборудование, кабели, провода, трансформаторы
ТД ЕСЭ | Ангарск | Реле РЭО-401 40А (с блок - контактом ) |  | шт | 8 | 2017-06-01 | Электротехнические изделия,оборудование, кабели, провода, трансформаторы
ТД ЕСЭ | Ангарск | РЕЛЕ РЭПУ-12М-101-1 У3 0,1А ПЕРЕМ. ТОКА |  | шт | 72 | 2006-12-28 | Электротехнические изделия,оборудование, кабели, провода, трансформаторы
ТД ЕСЭ | Ангарск | РЕЛЕ РЭУ-11-20 0,4А У 3 |  | шт | 1 | 2009-09-01 | Электротехнические изделия,оборудование, кабели, провода, трансформаторы
ТД ЕСЭ | Ангарск | Реле Finder 62.33.9.110.0020 |  | шт | 10 | 2011-10-25 | Электротехнические изделия,оборудование, кабели, провода, трансформаторы
ТД ЕСЭ | Ангарск | РЕЛЕ ВРЕМЕНИ РВ-01/220 26 008 057.1 |  | шт | 3 | 2012-03-06 | Электротехнические изделия,оборудование, кабели, провода, трансформаторы
ТД ЕСЭ | Ангарск | РЕЛЕ ВРЕМЕНИ РВ-01/220 26 108 057.1 |  | шт | 4 | 2014-04-24 | Электротехнические изделия,оборудование, кабели, провода, трансформаторы
ТД ЕСЭ | Ангарск | РЕЛЕ ВРЕМЕНИ РВ-215/100 26 215 021.2 |  | шт | 2 | 2007-07-13 | Электротехнические изделия,оборудование, кабели, провода, трансформаторы
ТД ЕСЭ | Ангарск | РЕЛЕ ВРЕМЕНИ РВ-215/380 26 215 024.2 |  | шт | 1 | 2016-10-17 | Электротехнические изделия,оборудование, кабели, провода, трансформаторы
ТД ЕСЭ | Ангарск | РЕЛЕ ВРЕМЕНИ РВ-238/220 26 238 023.1 |  | шт | 2 | 2015-04-13 | Электротехнические изделия,оборудование, кабели, провода, трансформаторы
ТД ЕСЭ | Ангарск | РЕЛЕ ВРЕМЕНИ РВ-245/380 26 245 024.2 |  | шт | 1 | 2016-09-15 | Электротехнические изделия,оборудование, кабели, провода, трансформаторы
ТД ЕСЭ | Ангарск | РЕЛЕ ВРЕМЕНИ РСВ-01-3/220 26 003 765.3 |  | шт | 3 | 2015-09-02 | Электротехнические изделия,оборудование, кабели, провода, трансформаторы
ТД ЕСЭ | Ангарск | РЕЛЕ ВРЕМЕНИ РСВ-01-3/220 26 003 814.3 УХЛ4 |  | шт | 5 | 2005-10-31 | Электротехнические изделия,оборудование, кабели, провода, трансформаторы
ТД ЕСЭ | Ангарск | Реле времени CT-ARE 1SVR550127R1100 | 325302050000 | шт | 6 | 2016-03-16 | Электротехнические изделия,оборудование, кабели, провода, трансформаторы
ТД ЕСЭ | Ангарск Склад №2 | РЕЛЕ ВРЕМЕНИ ВЛ-68 УХЛ4 220В 50ГЦ 0,1-99,9 СЕК. |  | шт | 1 | 10.03.2017 | Электротехнические изделия,оборудование, кабели, провода, трансформаторы |  | удовлетворительное
ТД ЕСЭ | Ангарск | РЕЛЕ ВРЕМЕНИ ВЛ-68/220В 0-100С УХЛ4 |  | шт | 8 | 2009-09-01 | Электротехнические изделия,оборудование, кабели, провода, трансформаторы
ТД ЕСЭ | Ангарск | РЕЛЕ ВРЕМЕНИ ВС-33-2 0,2-60 МИН. 220В 50ГЦ |  | шт | 1 | 2008-10-24 | Электротехнические изделия,оборудование, кабели, провода, трансформаторы
ТД ЕСЭ | Ангарск | Реле времени пост. ток CT-ARS.11S 1SVR630120R3100 |  | шт | 2 | 2017-10-26 | Электротехнические изделия,оборудование, кабели, провода, трансформаторы
ТД ЕСЭ | Ангарск | Реле времени РВ-01 УХЛ4 =24; 48; 60; 110В в.в. 0,1-50с, з.п. 26 108 0523.01 |  | шт | 3 | 2014-06-23 | Электротехнические изделия,оборудование, кабели, провода, трансформаторы
ТД ЕСЭ | Ангарск | Реле времени РВ-225/380В 26 225 024.1 |  | шт | 4 | 2007-07-13 | Электротехнические изделия,оборудование, кабели, провода, трансформаторы
ТД ЕСЭ | Ангарск | Реле времени РВС-160-220В УХЛ4 (переднее присоединение) |  | шт | 1 | 2015-09-02 | Электротехнические изделия,оборудование, кабели, провода, трансформаторы
ТД ЕСЭ | Ангарск | РЕЛЕ ВРЕМЕНИ РЭВ 814;110В РЭВ 814 110В |  | шт | 1 | 2007-06-25 | Электротехнические изделия,оборудование, кабели, провода, трансформаторы
ТД ЕСЭ | Ангарск | РЕЛЕ ВРЕМЕНИ РЭВ-814 110В |  | шт | 2 | 2011-12-08 | Электротехнические изделия,оборудование, кабели, провода, трансформаторы
ТД ЕСЭ | Ангарск | РЕЛЕ ДАВЛЕНИЯ KPI35 с однополюсным переключателем SPDT, Ру18, настройка -0,2-8 бар, дифференциал 0,4-1,5 бара, наружн.резьба G1/4 |  | шт | 36 | 2014-04-23 | Электротехнические изделия,оборудование, кабели, провода, трансформаторы
ТД ЕСЭ | Ангарск | РЕЛЕ ДАВЛЕНИЯ ВОЗДУХА 0015354302 |  | шт | 2 | 2005-12-30 | Электротехнические изделия,оборудование, кабели, провода, трансформаторы
ТД ЕСЭ | Ангарск | РЕЛЕ ЗАЩИТЫ АСИНХРОННЫХ ДВИГАТЕЛЕЙ РЗД-1-1 ТК У2 |  | шт | 1 | 2006-12-28 | Электротехнические изделия,оборудование, кабели, провода, трансформаторы
ТД ЕСЭ | Ангарск | РЕЛЕ ЗАЩИТЫ ОТ ПЕРЕГРУЗКИ РЭО-401, 250 А РЭО-401 |  | шт | 1 | 2006-11-20 | Электротехнические изделия,оборудование, кабели, провода, трансформаторы
ТД ЕСЭ | Ангарск | Реле контролля тока утечки РКТУ-01 |  | шт | 5 | 2013-12-05 | Электротехнические изделия,оборудование, кабели, провода, трансформаторы
ТД ЕСЭ | Ангарск | Реле контроля напряжения на шинах постоянного тока РНС-1 |  | шт | 2 | 2012-09-19 | Автотранспорт, машины, оборудование и з/части
ТД ЕСЭ | Ангарск | Реле контроля тока АВВ 1SVR.730.840.R0500 |  | шт | 2 | 2014-04-23 | Электротехнические изделия,оборудование, кабели, провода, трансформаторы
ТД ЕСЭ | Ангарск | РЕЛЕ КОНТРОЛЯ ФАЗ ЕЛ-11 220В 50ГЦ |  | шт | 28 | 2006-11-20 | Электротехнические изделия,оборудование, кабели, провода, трансформаторы
ТД ЕСЭ | Ангарск | РЕЛЕ КОНТРОЛЯ ФАЗ ЕЛ-13 220В 50ГЦ |  | шт | 18 | 2006-11-20 | Электротехнические изделия,оборудование, кабели, провода, трансформаторы
ТД ЕСЭ | Ангарск | РЕЛЕ МАКСИМАЛЬНОГО ТОКА РСТ 40-1В |  | шт | 10 | 2007-07-25 | Электротехнические изделия,оборудование, кабели, провода, трансформаторы
ТД ЕСЭ | Ангарск | РЕЛЕ МАКСИМАЛЬНОГО ТОКА РСТ 40-2/10 |  | шт | 7 | 2007-07-25 | Электротехнические изделия,оборудование, кабели, провода, трансформаторы
ТД ЕСЭ | Ангарск | РЕЛЕ МАКСИМАЛЬНОГО ТОКА РСТ 40-2/20 |  | шт | 13 | 2007-07-25 | Электротехнические изделия,оборудование, кабели, провода, трансформаторы
ТД ЕСЭ | Ангарск | РЕЛЕ МАКСИМАЛЬНОГО ТОКА РСТ 40-2/6 |  | шт | 8 | 2007-07-25 | Электротехнические изделия,оборудование, кабели, провода, трансформаторы
ТД ЕСЭ | Ангарск | РЕЛЕ МАКСИМАЛЬНОГО ТОКА РТ-140/100 21 140 009 3 |  | шт | 10 | 2006-07-27 | Электротехнические изделия,оборудование, кабели, провода, трансформаторы
ТД ЕСЭ | Ангарск | РЕЛЕ МАКСИМАЛЬНОГО ТОКА РТ-140/50 21 140 008 1 |  | шт | 5 | 2009-02-09 | Электротехнические изделия,оборудование, кабели, провода, трансформаторы
ТД ЕСЭ | Ангарск | РЕЛЕ МОЩНОСТИ РСМ-13-11-2853 23 013 309.3 |  | шт | 1 | 2006-09-25 | Электротехнические изделия,оборудование, кабели, провода, трансформаторы
ТД ЕСЭ | Ангарск | РЕЛЕ НАПРЯЖЕНИЯ РСН 14-25-5 22 014 313.3 |  | шт | 2 | 2008-07-22 | Электротехнические изделия,оборудование, кабели, провода, трансформаторы
ТД ЕСЭ | Ангарск | РЕЛЕ НАПРЯЖЕНИЯ РСН 18-1 22 018 303.1 |  | шт | 4 | 2008-06-20 | Электротехнические изделия,оборудование, кабели, провода, трансформаторы
ТД ЕСЭ | Ангарск | Реле напряжения РСНФ 12-2 УХЛ4 |  | шт | 1 | 2015-09-02 | Электротехнические изделия,оборудование, кабели, провода, трансформаторы
ТД ЕСЭ | Ангарск | РЕЛЕ ОСТАНОВА С ОПАЗД. 0001531834 |  | шт | 2 | 2005-12-30 | Электротехнические изделия,оборудование, кабели, провода, трансформаторы
ТД ЕСЭ | Ангарск | РЕЛЕ ПРОМЕЖУТОЧНОЕ РП-16-43/220 27 364 010.1 |  | шт | 1 | 2011-10-28 | Электротехнические изделия,оборудование, кабели, провода, трансформаторы
ТД ЕСЭ | Ангарск | РЕЛЕ ПРОМЕЖУТОЧНОЕ РП-17-14/220 0.5А 27 371 005.3 |  | шт | 32 | 2008-04-17 | Электротехнические изделия,оборудование, кабели, провода, трансформаторы
ТД ЕСЭ | Ангарск | РЕЛЕ ПРОМЕЖУТОЧНОЕ РП-18-64/220 27 386 005.3 |  | шт | 19 | 2013-05-13 | Электротехнические изделия,оборудование, кабели, провода, трансформаторы
ТД ЕСЭ | Ангарск | РЕЛЕ ПРОМЕЖУТОЧНОЕ РП-21-003 24В ПОСТ. ТОК |  | шт | 1 | 2016-10-19 | Электротехнические изделия,оборудование, кабели, провода, трансформаторы
ТД ЕСЭ | Ангарск, Склад №2 АТСЛ | РЕЛЕ ПРОМЕЖУТОЧНОЕ РП-252/220 27 252 005.2 | 323329100000 | шт | 5 | 01.08.2016 | Электротехнические изделия,оборудование, кабели, провода, трансформаторы
ТД ЕСЭ | Ангарск | РЕЛЕ ПРОМЕЖУТОЧНОЕ РП-255/220 1А 27 255 017.1 |  | шт | 1 | 2016-09-15 | Электротехнические изделия,оборудование, кабели, провода, трансформаторы
ТД ЕСЭ | Ангарск | РЕЛЕ ПРОМЕЖУТОЧНОЕ РПУ2 М211-1440 24В ПОСТ.ТОКА |  | шт | 10 | 2006-09-28 | Электротехнические изделия,оборудование, кабели, провода, трансформаторы
ТД ЕСЭ | Ангарск | РЕЛЕ ПРОМЕЖУТОЧНОЕ РПУ-2 М211-6420 24В 50ГЦ |  | шт | 13 | 2006-11-24 | Электротехнические изделия,оборудование, кабели, провода, трансформаторы
ТД ЕСЭ | Ангарск | РЕЛЕ ПРОМЕЖУТОЧНОЕ РПУ-2 М211-6800 24В 50ГЦ |  | шт | 3 | 2006-11-24 | Электротехнические изделия,оборудование, кабели, провода, трансформаторы
ТД ЕСЭ | Ангарск | РЕЛЕ ПРОМЕЖУТОЧНОЕ РПУ2-М211-1440 220В ПОСТ. У 3 |  | шт | 4 | 2009-12-23 | Электротехнические изделия,оборудование, кабели, провода, трансформаторы
ТД ЕСЭ | Ангарск | Реле промежуточное =24 В RХMC3AB1BD |  | шт | 10 | 2017-10-26 | Электротехнические изделия,оборудование, кабели, провода, трансформаторы
ТД ЕСЭ | Ангарск | Реле промежуточное 220В RUMC3AB2P7 (SCHNEIDER ELECTRIK) |  | шт | 1 | 2014-05-27 | Электротехнические изделия,оборудование, кабели, провода, трансформаторы
ТД ЕСЭ | Ангарск | Реле промежуточное ПР102-4-10-220-АС |  | шт | 4 | 2017-10-26 | Электротехнические изделия,оборудование, кабели, провода, трансформаторы
ТД ЕСЭ | Ангарск | РЕЛЕ ПРОМЕЖУТОЧНОЕ РП-16-63 =220В |  | шт | 6 | 2007-04-12 | Электротехнические изделия,оборудование, кабели, провода, трансформаторы
ТД ЕСЭ | Ангарск | Реле промежуточное РП17-1-УХЛ4 |  | шт | 2 | 2017-10-26 | Электротехнические изделия,оборудование, кабели, провода, трансформаторы
ТД ЕСЭ | Ангарск | РЕЛЕ ПРОМЕЖУТОЧНОЕ РПЛ 222 ПОСТОЯННОГО ТОКА 16А, 2«з»+2«р» |  | шт | 15 | 2013-11-11 | Электротехнические изделия,оборудование, кабели, провода, трансформаторы
ТД ЕСЭ | Ангарск | Реле промежуточное РПУ2 М211-1440 220В пост. |  | шт | 8 | 2014-07-08 | Электротехнические изделия,оборудование, кабели, провода, трансформаторы
ТД ЕСЭ | Ангарск | РЕЛЕ ПРОМЕЖУТОЧНОЕ РПУ2-М202-1420 220В ПОСТ. |  | шт | 2 | 2010-11-15 | Электротехнические изделия,оборудование, кабели, провода, трансформаторы
ТД ЕСЭ | Ангарск | Реле промежуточное РПУ-2М211-6-402-УЗ |  | шт | 6 | 2013-11-07 | Электротехнические изделия,оборудование, кабели, провода, трансформаторы
ТД ЕСЭ | Ангарск | РЕЛЕ ПРОМЕЖУТОЧНОЕ РПУ2-М211-6440 36В 50ГЦ |  | шт | 4 | 2013-08-06 | Электротехнические изделия,оборудование, кабели, провода, трансформаторы
ТД ЕСЭ | Ангарск | РЕЛЕ ПРОМЕЖУТОЧНОЕ РЭ16-12-2 220В 150 160 203.01 |  | шт | 6 | 2012-10-16 | Электротехнические изделия,оборудование, кабели, провода, трансформаторы
ТД ЕСЭ | Ангарск | РЕЛЕ ПРОМЕЖУТОЧНОЕ РЭП-36-14 220В ПОСТ. ТОКА 2А 2/2 (ПЕРЕДН. ПРИСОЕД.) |  | шт | 2 | 2011-03-01 | Электротехнические изделия,оборудование, кабели, провода, трансформаторы
ТД ЕСЭ | Ангарск | РЕЛЕ РСВ 18-31 220В ПОСТ. ТОКА |  | шт | 3 | 2006-12-28 | Электротехнические изделия,оборудование, кабели, провода, трансформаторы
ТД ЕСЭ | Ангарск | Реле РСН-25М 380В 50 Гц 0,1-10 сек. защелка |  | шт | 3 | 2015-10-09 | Электротехнические изделия,оборудование, кабели, провода, трансформаторы
ТД ЕСЭ | Ангарск | РЕЛЕ РЭВ-815 110В 158 150 102.01 |  | шт | 2 | 2011-11-07 | Электротехнические изделия,оборудование, кабели, провода, трансформаторы
ТД ЕСЭ | Ангарск | РЕЛЕ РЭП 36-12 220В ПОСТ. ТОКА 1А |  | шт | 6 | 2006-12-28 | Электротехнические изделия,оборудование, кабели, провода, трансформаторы
ТД ЕСЭ | Ангарск | Реле РЭУ-11-11-5-40 =1А |  | шт | 6 | 2016-12-06 | Электротехнические изделия,оборудование, кабели, провода, трансформаторы
ТД ЕСЭ | Ангарск, Склад №2 АТСЛ | Реле тепловое РТЛ 1010 (3,8-6А) |  | шт | 3 | 07.04.2017 | Электротехнические изделия,оборудование, кабели, провода, трансформаторы |  | удовлетворительное, ТМЦ без движения менее года, вовлекается в производство
ТД ЕСЭ | Ангарск | РЕЛЕ ТОКА РТ-40/Р5 21 041 002.2 |  | шт | 2 | 2016-10-17 | Электротехнические изделия,оборудование, кабели, провода, трансформаторы
ТД ЕСЭ | Ангарск | РЕЛЕ ТОКА РЭ-12-1У3/400 151 216 901.01 |  | шт | 1 | 2005-12-30 | Электротехнические изделия,оборудование, кабели, провода, трансформаторы
ТД ЕСЭ | Ангарск | РЕЛЕ ТОКА РЭ-12-3У3 160 151 236 401.01 |  | шт | 1 | 2005-12-30 | Электротехнические изделия,оборудование, кабели, провода, трансформаторы
ТД ЕСЭ | Ангарск | РЕЛЕ ТОКА РЭ-13-5У3/63 151 355 501.1 |  | шт | 1 | 2005-12-30 | Электротехнические изделия,оборудование, кабели, провода, трансформаторы
ТД ЕСЭ | Ангарск Склад №2 | РЕЛЕ ТОКА ДВУСТАБИЛЬНОЕ РТД-12-01 0.05А 220В ПЕРЕМ.ТОК |  | шт | 1 | 11.01.2018 | Электротехнические изделия,оборудование, кабели, провода, трансформаторы |  | удовлетворительное
ТД ЕСЭ | Ангарск | РЕЛЕ ТОКА РСТ 40М-100-1 УХЛ4 |  | шт | 5 | 2013-05-08 | Электротехнические изделия,оборудование, кабели, провода, трансформаторы
ТД ЕСЭ | Ангарск | РЕЛЕ ТОКА РСТ-13-24-5 21 013 307.3 |  | шт | 5 | 2007-07-16 | Электротехнические изделия,оборудование, кабели, провода, трансформаторы
ТД ЕСЭ | Ангарск | Реле тока РСТ-40-02-1-УХЛ1 |  | шт | 2 | 2014-05-06 | Электротехнические изделия,оборудование, кабели, провода, трансформаторы
ТД ЕСЭ | Ангарск | Реле тока РТ-140/20 УХЛ4 Iсраб. 2,5-10А з.п. 211400073.01 |  | шт | 1 | 2013-12-27 | Электротехнические изделия,оборудование, кабели, провода, трансформаторы
ТД ЕСЭ | Ангарск | РЕЛЕ УКАЗАТЕЛЬНОЕ РУ-21/220 28 221 024.1 |  | шт | 1 | 2012-07-20 | Электротехнические изделия,оборудование, кабели, провода, трансформаторы
ТД ЕСЭ | Ангарск | РЕЛЕ УКАЗАТЕЛЬНОЕ РЭПУ-12М-101-1 220В ПОСТОЯННЫЙ ТОК |  | шт | 5 | 2015-08-24 | Электротехнические изделия,оборудование, кабели, провода, трансформаторы
ТД ЕСЭ | Ангарск | РЕЛЕ УКАЗАТЕЛЬНОЕ РЭУ-11-11-5-40У3 0.025А 220В ПОСТ.ТОК | 324750500000 | шт | 1 | 2016-10-19 | Электротехнические изделия,оборудование, кабели, провода, трансформаторы
ТД ЕСЭ | Ангарск | РЕЛЕ УКАЗАТЕЛЬНОЕ РУ-21/0,08 220В 50ГЦ 28 221 005.1 |  | шт | 3 | 2017-05-04 | Электротехнические изделия,оборудование, кабели, провода, трансформаторы
ТД ЕСЭ | Ангарск | Реле указательное РУ-21/0,25 28021003.1 |  | шт | 2 | 2013-11-27 | Электротехнические изделия,оборудование, кабели, провода, трансформаторы
ТД ЕСЭ | Ангарск | РЕЛЕ УКАЗАТЕЛЬНОЕ РЭУ-11-11-5-40У3 0,25А |  | шт | 6 | 2011-10-07 | Электротехнические изделия,оборудование, кабели, провода, трансформаторы
ТД ЕСЭ | Ангарск | РЕЛЕ УПРАВЛЕНИЯ РЭВ-830У3/100 158 306 031.01 |  | шт | 2 | 2005-10-31 | Электротехнические изделия,оборудование, кабели, провода, трансформаторы
ТД ЕСЭ | Ангарск | Реле электротепловое РТИ 3363 63-80А | 326126070000 | шт | 6 | 2016-06-16 | Электротехнические изделия,оборудование, кабели, провода, трансформаторы
ТД ЕСЭ | Ангарск | Реле электротепловое РТИ 3365 80-93А | 326126080000 | шт | 8 | 2016-06-16 | Электротехнические изделия,оборудование, кабели, провода, трансформаторы
ТД ЕСЭ | Ангарск | РЕЛЕ ЭЛЕКТРОТЕПЛОВОЕ РТЛ-2057 38-52А | 326125580000 | шт | 3 | 2011-10-07 | Электротехнические изделия,оборудование, кабели, провода, трансформаторы
ТД ЕСЭ | Ангарск | Реле электротепловое РТТ-326П 160А | 326125740000 | шт | 7 | 2017-04-17 | Электротехнические изделия,оборудование, кабели, провода, трансформаторы
ТД ЕСЭ | Ангарск | Релейный модуль PLC-ВSP- 24DC/21-21 артикул 2912439 Phoenix Contact |  | шт | 7 | 2017-10-26 | Электротехнические изделия,оборудование, кабели, провода, трансформаторы
ТД ЕСЭ | Ангарск | Релейный модуль PLC-ВРT-120UC/21 арт 2900280 |  | шт | 7 | 2017-10-26 | Электротехнические изделия,оборудование, кабели, провода, трансформаторы
ТД ЕСЭ | Ангарск | Релейный модуль PLC-ВРЕ- 24DC/ 24DC/1/ACT артикул 2900449 Phoenix Contact |  | шт | 7 | 2017-10-26 | Электротехнические изделия,оборудование, кабели, провода, трансформаторы
ТД ЕСЭ | Ангарск | РЕЛЕ-РЕГУЛЯТОР KF 900 |  | шт | 2 | 2005-12-30 | Электротехнические изделия,оборудование, кабели, провода, трансформаторы
ТД ЕСЭ | Ангарск | РЕЛЬС TRAGSCHIENE 35х7,5х1х2000 GELOCHT |  | шт | 3 | 2006-12-28 | жд реквизит
ТД ЕСЭ | Ангарск | РЕМ.К-Т ЗАДНЕЙ ТОРМОЗНОЙ КАМЕРЫ 609.00039 |  | шт | 2 | 2005-12-30 | Автотранспорт, машины, оборудование и з/части
ТД ЕСЭ | Ангарск | Ремень клиновой |  | шт | 8 | 2010-11-29 | канаты/стропы/ремни
ТД ЕСЭ | Ангарск Склад №2 | РЕМЕНЬ КЛИНОВОЙ В(Б)-4500 ГОСТ 12841-89 |  | шт | 5 | 07.05.2018 | канаты/стропы/ремни |  | удовлетворительное
ТД ЕСЭ | Ангарск Склад №2 | РЕМЕНЬ КЛИНОВОЙ С(В)-4500 ГОСТ 12841-89 |  | шт | 5 | 07.05.2018 | канаты/стропы/ремни |  | удовлетворительное
ТД ЕСЭ | Ангарск | РЕМКОМПЛЕКТ АММОРТИЗАТОРА |  | компл | 13 | 2005-12-30 | Автотранспорт, машины, оборудование и з/части
ТД ЕСЭ | Ангарск | РЕМКОМПЛЕКТ ГИДРОЦИЛИНДРА ОТВАЛА ЭО-702621-101 |  | шт | 48 | 2005-12-30 | Автотранспорт, машины, оборудование и з/части
ТД ЕСЭ | Ангарск | РЕМКОМПЛЕКТ ГИДРОЦИЛИНДРА ПОДЪЕМА СТРЕЛЫ КС-3577-1002012 |  | шт | 36 | 2005-12-30 | Автотранспорт, машины, оборудование и з/части
ТД ЕСЭ | Ангарск | РЕМКОМПЛЕКТ ЗИП У-14.300.03 |  | шт | 2 | 2008-06-02 | Автотранспорт, машины, оборудование и з/части
ТД ЕСЭ | Ангарск, Склад №2 АТСЛ | Ремкомплект РК-98-220-2 гидроцилиндра рыхлителя (Т-500, Т-35.01, Т-330) |  | шт | 1 | 14.03.2017 | Автотранспорт, машины, оборудование и з/части
ТД ЕСЭ | Ангарск | РЕМКОМПЛЕКТ ЦИЛИНДРА ПОВОРОТА КОЛОННЫ ПЭ-Ф-1А |  | шт | 1 | 2005-12-30 | Автотранспорт, машины, оборудование и з/части
ТД ЕСЭ | Ангарск | РЕМКОМПЛЕКТ ЦИЛИНДРА ПОДЪЕМА ПЛАТФОРМЫ МАЗ-5551 |  | шт | 1 | 2005-12-30 | Автотранспорт, машины, оборудование и з/части
ТД ЕСЭ | Ангарск | РЕМОНТНЫЙ КОМПЛЕКТ К ТОРЦОВЫМ УПЛОТНЕНИЯМ СЭ 2500-60 |  | шт | 2 | 2009-09-25 | Автотранспорт, машины, оборудование и з/части
ТД ЕСЭ | Ангарск | РЕМОНТНЫЙ КОМПЛЕКТ К ТОРЦОВЫМ УПЛОТНЕНИЯМ ПЭ 580 |  | шт | 6 | 2007-11-26 | Автотранспорт, машины, оборудование и з/части
ТД ЕСЭ | Ангарск | Респиратор газопылезащитный БРИЗ-3201 К1Р1 (аналог РУ-60) |  | шт | 1 | 2015-05-06 | СИЗ, обувь и одежда
ТД ЕСЭ | Ангарск Склад №2 | Рефлектометр оптический EXFO FTB-1 |  | шт | 1 | 19.01.2018 | приборы |  | удовлетворительное
ТД ЕСЭ | Ангарск | РЕШЕТКА КОЛОСНИКОВАЯ МПЛ-150.02.040 |  | шт | 1 | 2007-06-29 | Металлоизделия и металлопрокат
ТД ЕСЭ | Ангарск | Р-К НАКОНЕЧНИКА РУЛЕВОЙ ТЯГИ Г-53 | 180113310000 | шт | 121 | 2015-11-23 | Прочие вспомогательные материалы/оборудование
ТД ЕСЭ | Ангарск | Рога разрядные РР-88 | 232626020000 | шт | 1 | 2015-08-26 | Прочие вспомогательные материалы/оборудование
ТД ЕСЭ | Ангарск | РОЛИК 159Х530 А5423.00.00 |  | шт | 2 | 2012-12-10 | подшипник
ТД ЕСЭ | Ангарск | РОЛИК Д159Х1600 А5425.00.00 |  | шт | 44 | 2012-10-30 | подшипник
ТД ЕСЭ | Ангарск | РОЛИК Д159Х530(ДР10.0000) ДР.01.00.00-5 |  | шт | 3 | 2013-01-31 | подшипник
ТД ЕСЭ | Ангарск | Ролик дефлекторный верхний ДЖ-80-127-20 ч.8606.02.00-01 |  | шт | 30 | 2016-10-17 | подшипник
ТД ЕСЭ | Ангарск | Ролик дефлекторный нижний ДН-127 ч.8494.00.00.00-01 |  | шт | 56 | 2016-10-17 | подшипник
ТД ЕСЭ | Ангарск | Ролик для ленточных конвейеров |  | шт | 50 | 2007-09-25 | подшипник
ТД ЕСЭ | Ангарск | РОТОР В СБОРЕ Н.06.010.50.00. |  | шт | 1 | 2005-12-01 | насосно/компрессорное оборудование и з/ч
ТД ЕСЭ | Ангарск | РОТОР В СБОРЕ НО3.3.326.01.01.000 | 510617640000 | шт | 1 | 2014-09-16 | насосно/компрессорное оборудование и з/ч |  | удовлетворительное, ТМЦ без движения менее года, вовлекается в производство
ТД ЕСЭ | Ангарск | РОТОР В СБОРЕ НАСОСА Д-200-95 |  | шт | 1 | 2011-04-04 | насосно/компрессорное оборудование и з/ч
ТД ЕСЭ | Ангарск | РОТОР В СБОРЕ НАСОСА К-90/35 (4К-12) |  | шт | 1 | 2007-05-29 | насосно/компрессорное оборудование и з/ч
ТД ЕСЭ | Ангарск | РОТОР НАСОСАВ СБОРЕ Д315/71 |  | шт | 2 | 2011-04-04 | насосно/компрессорное оборудование и з/ч
ТД ЕСЭ | Ангарск | РУБАШКА С ПОКРЫТИЕМ 0603.40.13640-001 (РОТОР В СБОРЕ НО3.3.302.01.01.000) |  | шт | 3 | 2007-10-31 | Автотранспорт, машины, оборудование и з/части
ТД ЕСЭ | Ангарск | РУБИЛЬНИК РПС-1 100А |  | шт | 1 | 2007-02-13 | Электротехнические изделия,оборудование, кабели, провода, трансформаторы
ТД ЕСЭ | Ангарск | РУКАВ ТЭМ-7 1-А9 ДГ 94.9 СПЧ |  | шт | 10 | 2011-10-10 | Рукав
ТД ЕСЭ | Ангарск | Рукав высокого давления 125115 (Dalgakiran DVK 125) |  | шт | 4 | 2016-10-25 | Рукав
ТД ЕСЭ | Ангарск | Рукав высокого давления 126175 (Dalgakiran DVK 125) | 760300420000 | шт | 1 | 2016-10-25 | Рукав
ТД ЕСЭ | Ангарск | Рукав высокого давления 126176 (Dalgakiran DVK 125) | 760301040000 | шт | 1 | 2016-10-25 | Рукав
ТД ЕСЭ | Ангарск | РУКАВ РВД 46-60-355-01СБ |  | шт | 10 | 2014-12-22 | Рукав
ТД ЕСЭ | Ангарск | РУКАВ РВД 46-60-392-08Сб | 210203690000 | шт | 4 | 2015-06-09 | Рукав
ТД ЕСЭ | Ангарск | РУКАВ РВД 46-26-531СБ |  | шт | 5 | 2015-06-01 | Рукав
ТД ЕСЭ | Ангарск | РУКОВОДСТВО ПО РЕМОНТУ МАЗ 5301-00000 |  | шт | 3 | 2005-12-30 | Прочие вспомогательные материалы/оборудование
ТД ЕСЭ | Ангарск | Рулетка RN 50/9 | АЖ7700230001 | шт | 1 | 2017-10-31 | Прочие вспомогательные материалы/оборудование
ТД ЕСЭ | Ангарск | РЫЧАГ (КОРОМЫСЛО С РОЛИКОМ МЕХАНИЗМА СВОБОДНОГО РАСЦЕПЛЕНИЯ) РИГФ.303.675.006 |  | шт | 2 | 2011-10-13 | подшипник
ТД ЕСЭ | Ангарск | РЫЧАГ МАЯТНИКОВЫЙ 24-3003080-10 |  | шт | 1 | 2005-12-30 | запасные части
ТД ЕСЭ | Ангарск | САЛЬНИК К/ВАЛА МАЗ 65 * 90 |  | шт | 1 | 2012-04-11 | Прочие вспомогательные материалы/оборудование
ТД ЕСЭ | Ангарск | САЛЬНИК КПП 35*48*7 1701043 |  | шт | 18 | 2005-12-30 | Прочие вспомогательные материалы/оборудование
ТД ЕСЭ | Ангарск | САЛЬНИК ОСИ БАЛАНСИРА 115*145 5320 |  | шт | 24 | 2011-03-24 | Прочие вспомогательные материалы/оборудование
ТД ЕСЭ | Ангарск | САЛЬНИК ПЕРЕДНЕЙ КРЫШКИ 1005032-01 |  | шт | 20 | 2005-12-30 | Прочие вспомогательные материалы/оборудование
ТД ЕСЭ | Ангарск | САПОГИ КОМБИНИРОВАННЫЕ,МБС,ГВОЗДЕВОЙ МЕТОД КРЕПЛЕНИЯ 38 |  | пар | 8 | 2012-02-20 | СИЗ, обувь и одежда
ТД ЕСЭ | Ангарск | САПОГИ КОМБИНИРОВАННЫЕ,МБС,ЛИТЬЕВОЙ МЕТОД КРЕПЛЕН ГОСТ 124137-84 38 |  | пар | 1 | 2011-04-20 | СИЗ, обувь и одежда
ТД ЕСЭ | Ангарск Склад №2 | Светильник светодиодный СПБ-2 14Вт. 230В. 4000К 1100Лм |  | шт | 6 | 04.09.2019 | Низковольтная электротехническая продукция и изоляция |  | удовлетворительное, ТМЦ без движения менее года, вовлекается в производство
ТД ЕСЭ | Ангарск Склад №2 | Связь гибкая 5БП.505.089-01 |  | шт | 16 | 01.09.2006 | Прочие вспомогательные материалы/оборудование |  | удовлетворительное
ТД ЕСЭ | Ангарск | СЕДЛО 111-250/400-30А 111-250/400-30А |  | шт | 1 | 2017-08-23 | запасные части
ТД ЕСЭ | Ангарск | СЕДЛО КЛАПАНА Ц8/60-1-013 |  | шт | 6 | 2011-03-17 | Трубы, детали трубопроводов, трубопроводная арматураи з/ч
ТД ЕСЭ | Ангарск | СЕДЛО Ц40/161-007 (НД100/250) |  | шт | 8 | 2010-03-18 | запасные части
ТД ЕСЭ | Ангарск | СЕКЦИЯ Н.18.38.43.03 | 510300020000 | шт | 1 | 2013-04-16 | запасные части
ТД ЕСЭ | Ангарск Склад №2 | Секция крайняя КТ126В.00.001 (котел "Универсал") |  | шт | 4 | 17.07.2018 | запасные части |  | удовлетворительное
ТД ЕСЭ | Ангарск | СЕКЦИЯ Н 18.93.110.03 |  | шт | 2 | 2010-04-27 | запасные части
ТД ЕСЭ | Ангарск Склад №2 | Секция средняя КТ126В.00.002 (котел "Универсал") |  | шт | 34 | 17.07.2018 | запасные части |  | удовлетворительное
ТД ЕСЭ | Ангарск | Серьга 01 ОСТ34-10-730-93 (Ст3сп) |  | шт | 1 | 2012-04-09 | запасные части
ТД ЕСЭ | Ангарск | СЕТКА ЛАТУННАЯ 0,1 |  | кг | 4.64 | 2009-10-30 | Прочие вспомогательные материалы/оборудование
ТД ЕСЭ | Ангарск | СЕТКА ЛАТУННАЯ 0.4 ГОСТ 6613-53 |  | т | 0.02 | 2009-10-30 | Прочие вспомогательные материалы/оборудование
ТД ЕСЭ | Ангарск | СЕТКА ЛАТУННАЯ 0.63 | 30202470000 | т | 0.039 | 2009-10-30 | Прочие вспомогательные материалы/оборудование
ТД ЕСЭ | Ангарск | СИНХРОНИЗАТОР ДЕЛИТЕЛЯ ПЕРЕДАЧ В СБ. 15-1770160 |  | шт | 1 | 2013-01-19 | Прочие вспомогательные материалы/оборудование
ТД ЕСЭ | Ангарск Склад №2 | Скоба связи КТ126В.00.006 (котел "Универсал") |  | шт | 8 | 17.07.2018 | Прочие вспомогательные материалы/оборудование |  | удовлетворительное
ТД ЕСЭ | Ангарск | Скоба СК-30-1А |  | шт | 10 | 2012-09-18 | Прочие вспомогательные материалы/оборудование
ТД ЕСЭ | Ангарск | Скоба СКТ-30-1 |  | шт | 1 | 2009-12-08 | Прочие вспомогательные материалы/оборудование
ТД ЕСЭ | Ангарск | СОРТОВОЙ ПРОКАТ ШЕСТИГРАННИК СТ.35 Д 52 | 60758970000 | т | 0.542 | 2005-10-31 | Металлоизделия и металлопрокат
ТД ЕСЭ | Ангарск | Сосуд постоянного уровня 03.1800.455 |  | шт | 5 | 2014-08-26 | Электротехнические изделия,оборудование, кабели, провода, трансформаторы
ТД ЕСЭ | Ангарск | СОТОВЫЙ ПОЛИКАРБОНАТ 2100*2700*10 мм /синий. |  | л. | 2 | 2016-08-18 | Прочие вспомогательные материалы/оборудование
ТД ЕСЭ | Ангарск Склад №2 | СП 2 - Страховочная привязь |  | шт | 5 | 26.09.2018 | СИЗ, обувь и одежда |  | удовлетворительное
ТД ЕСЭ | Ангарск | СПЕЦКЛЮЧ К ВЕНТИЛЮ ЗАПОРНОМУ СТАЛЬНОМ ДУ 10 (СОЮЗ-01) |  | шт | 1 | 2005-10-31 | Инструменты и приборы
ТД ЕСЭ | Ангарск | СПЕЦКЛЮЧ К ВЕНТИЛЮ ЗАПОРНОМУ СТАЛЬНОМ ДУ 20 (СОЮЗ-01) |  | шт | 1 | 2005-10-31 | Инструменты и приборы
ТД ЕСЭ | Ангарск | Сплайс-кассета оптическая К-01 для муфт типа МОГу |  | шт | 4 | 2017-10-26 | Прочие вспомогательные материалы/оборудование
ТД ЕСЭ | Ангарск | СТАБИЛИЗАТОР ДАВЛЕНИЯ ГАЗА СДГ-111АМ СДГ-111АМ |  | шт | 4 | 2008-07-08 | Автотранспорт, машины, оборудование и з/части
ТД ЕСЭ | Ангарск | СТАКАН ЗАДНИЙ 285.01.01.006 |  | шт | 2 | 2005-11-30 | запасные части
ТД ЕСЭ | Ангарск | СТАЛЬ КРОВЕЛЬНАЯ 0,5 ММ ГОСТ 16523-89 |  | т | 0.03 | 2011-02-09 | Металлоизделия и металлопрокат
ТД ЕСЭ | Ангарск | СТАЛЬ КРУГ ф 30 9 ХС |  | т | 0.21 | 2010-09-10 | Металлоизделия и металлопрокат
ТД ЕСЭ | Ангарск | СТАЛЬ КРУГ ф 32 9 ХС | 60396430000 | т | 0.169 | 2010-09-10 | Металлоизделия и металлопрокат
ТД ЕСЭ | Ангарск | СТАЛЬ КРУГЛАЯ Д 130 СТ40Х | 60458630000 | т | 0.623 | 2011-05-03 | Металлоизделия и металлопрокат
ТД ЕСЭ | Ангарск, Склад №1 АТСЛ | СТАЛЬ КРУГЛАЯ Д.80 СТ 30ХГС |  | т | 0.2 | 10.08.2017 | Металлоизделия и металлопрокат
ТД ЕСЭ | Ангарск | СТАЛЬ ЛИСТОВАЯ 08ПС 0,8 ММ |  | т | 0.02 | 2011-09-30 | Металлоизделия и металлопрокат
ТД ЕСЭ | Ангарск | СТАЛЬ ЛИСТОВАЯ 15ХСНД 25 ММ |  | т | 4.36 | 2008-09-06 | Металлоизделия и металлопрокат
ТД ЕСЭ | Ангарск Склад №1 | СТАЛЬ УГЛОВАЯ 35*35 СТ3 |  | т | 0.02 | 17.08.2017 | Металлоизделия и металлопрокат |  | удовлетворительное
ТД ЕСЭ | Ангарск | СТАЛЬ ЭП182-Ф30ММ | 60458960000 | т | 0.556 | 2013-08-29 | Металлоизделия и металлопрокат
ТД ЕСЭ | Ангарск | Стандартный образец предприятия (СОП) для стилоскопирования С10-1а ГСО 7952-2001 Сталь легированная типа 16ГС |  | шт | 1 | 2014-12-01 | Прочие вспомогательные материалы/оборудование
ТД ЕСЭ | Ангарск | Стандартный образец предприятия (СОП) для стилоскопирования УНЛ16 ГСО 8517-2004 Сталь легированная типа 40Х |  | шт | 1 | 2014-12-01 | Прочие вспомогательные материалы/оборудование
ТД ЕСЭ | Ангарск | Стандартный образец предприятия (СОП) для стилоскопирования УНЛ6в ГСО 1809-91П Сталь легированная типа 12Х1МФ |  | шт | 1 | 2014-12-01 | Прочие вспомогательные материалы/оборудование
ТД ЕСЭ | Ангарск Склад №2 | Стеклотекстолит СТЭФ-1 1000*2000*3мм | Г63300000009 | шт | 3 | 03.09.2018 | Строительные материалы и оборудование |  | удовлетворительное
ТД ЕСЭ | Ангарск | СТЕНД ДЛЯ Xerox Workcenter 320 |  | шт | 1 | 2005-12-30 | Прочие вспомогательные материалы/оборудование
ТД ЕСЭ | Ангарск | СТРЕЛКА МП3-У Р=6?1600кг/см2 02251 |  | шт | 10 | 2005-10-31 | запасные части
ТД ЕСЭ | Ангарск | СТРЕЛКА МП4У |  | шт | 30 | 2005-10-31 | запасные части
ТД ЕСЭ | Ангарск | СТУПИЦА ПЕРЕДНЯЯ 3205-3103015 |  | шт | 4 | 2005-12-30 | запасные части
ТД ЕСЭ | Ангарск | СУХАРЬ НАКОНЕЧНИКА 451-3414066 |  | шт | 31 | 2006-06-07 | Прочие вспомогательные материалы/оборудование
ТД ЕСЭ | Ангарск | СЧЕТЧИК 114010-RAL-SW-4T, 5A, 220/380B |  | шт | 2 | 2017-09-13 | Инструменты и приборы
ТД ЕСЭ | Ангарск | Счетчик 3-ф. ПСЧ-3А.05.2М.301Б |  | шт | 1 | 2011-01-14 | Инструменты и приборы
ТД ЕСЭ | Ангарск | Счетчик 3-х фазн. ПСЧ-3А.05.2 5-50А |  | шт | 4 | 2011-01-14 | Инструменты и приборы
ТД ЕСЭ | Ангарск | Счетчик Меркурий 201.22 230В 5-60А кл.1 |  | шт | 90 | 2014-07-24 | Инструменты и приборы
ТД ЕСЭ | Ангарск | Счетчик СА4-И672М 10-20А 220/380В |  | шт | 1 | 2008-07-02 | Инструменты и приборы
ТД ЕСЭ | Ангарск | Счётчик СЭТЗА-02Т-34-С1 1-7,5 А |  | шт | 2 | 2017-10-26 | Инструменты и приборы
ТД ЕСЭ | Ангарск | Счетчик эл/энергии Меркурий 230 AR-01 CL |  | шт | 2 | 2017-06-13 | Инструменты и приборы
ТД ЕСЭ | Ангарск | Счетчик электрический СЭТ-4ТМ.02М.02 3*57,7/100В 5(10)А, 0,2S/0,5 |  | шт | 1 | 2016-12-19 | Инструменты и приборы
ТД ЕСЭ | Ангарск | Табличка ВЫХОД ЗДЕСЬ (ЛЕВОСТРОННИЙ) 200Х200 (ПЛЕНКА) |  | шт | 5 | 2017-04-21 | Прочие вспомогательные материалы/оборудование
ТД ЕСЭ | Ангарск | Табло сигнальное светодиодное ТСС-С-66РП-5 (белое) (замена ТСС-66, ТСС-66М) | 347732610000 | шт | 13 | 2016-12-07 | Прочие вспомогательные материалы/оборудование
ТД ЕСЭ | Ангарск | ТАРЕЛКА 111-250/400-31 |  | шт | 1 | 2017-08-23 | Трубы, детали трубопроводов, трубопроводная арматураи з/ч
ТД ЕСЭ | Ангарск | ТАРЕЛКА КЛАПАНА 63-02-11 |  | шт | 8 | 2005-12-30 | Трубы, детали трубопроводов, трубопроводная арматураи з/ч
ТД ЕСЭ | Ангарск | ТАРЕЛКА ЛЕВАЯ 712-225-5А 712-225-5А |  | шт | 2 | 2015-10-29 | Трубы, детали трубопроводов, трубопроводная арматураи з/ч
ТД ЕСЭ | Ангарск | Тарелки Ду 100 Ру 280 1120-100-3 |  | шт | 4 | 2012-12-13 | запасные части
ТД ЕСЭ | Ангарск | ТАРЕЛКОДЕРЖАТЕЛЬ 350-225-6А |  | шт | 3 | 2005-12-30 | запасные части
ТД ЕСЭ | Ангарск | ТАРЕЛКОДЕРЖАТЕЛЬ 350-225-7А |  | шт | 3 | 2005-12-30 | запасные части
ТД ЕСЭ | Ангарск | ТАРЕЛКОДЕРЖАТЕЛЬ 351-100-5А |  | шт | 3 | 2005-12-30 | запасные части
ТД ЕСЭ | Ангарск | ТАРЕЛКОДЕРЖАТЕЛЬ 351-100-8А |  | шт | 3 | 2005-12-30 | запасные части
ТД ЕСЭ | Ангарск Склад №2 | ТЕКСТОЛИТ 20,0 ММ МА |  | кг | 33.7 | 17.04.2017 | Строительные материалы и оборудование |  | удовлетворительное
ТД ЕСЭ | Ангарск Склад №2 | Текстолит Б 6 мм ГОСТ 2910-74 | Г63700070000 | кг | 18 | 07.10.2019 | Строительные материалы и оборудование |  | удовлетворительное, ТМЦ без движения менее года, вовлекается в производство
ТД ЕСЭ | Ангарск | ТЕКСТОЛИТ ПТК 10 мм |  | кг | 7 | 2014-09-24 | Строительные материалы и оборудование
ТД ЕСЭ | Ангарск Склад №2 | Текстолит электротехнический марки Б 3мм ГОСТ |  | кг | 29 | 23.09.2019 | Строительные материалы и оборудование |  | удовлетворительное, ТМЦ без движения менее года, вовлекается в производство
ТД ЕСЭ | Ангарск Склад №2 | Текстолит электротехнический марки Б 4мм ГОСТ |  | кг | 12 | 16.09.2019 | Строительные материалы и оборудование |  | удовлетворительное, ТМЦ без движения менее года, вовлекается в производство
ТД ЕСЭ | Ангарск Склад №2 | Текстолит электротехнический марки Б 5ммм ГОСТ |  | кг | 31.5 | 16.09.2019 | Строительные материалы и оборудование |  | удовлетворительное, ТМЦ без движения менее года, вовлекается в производство
ТД ЕСЭ | Ангарск | ТЕРМОКОМПЕНСАТОР ТКА-4 5М2.995.009 |  | шт | 2 | 2005-12-30 | Трубы, детали трубопроводов, трубопроводная арматураи з/ч
ТД ЕСЭ | Ангарск | Термосопротивление ТСМТ 101-010-100М-В4-С10-10-120 |  | шт | 2 | 2015-09-23 | Инструменты и приборы
ТД ЕСЭ | Ангарск Склад №2 | Техпластина 8х500х500 ИРП-1231 ТУ 2500-376-00152106-94 |  | кг | 22.72 | 20.05.2019 | Прочие вспомогательные материалы/оборудование |  | удовлетворительное
ТД ЕСЭ | Ангарск | ТИРИСТОР Т 161-200-15 |  | шт | 10 | 2011-07-12 | Низковольтная электротехническая продукция и изоляция
ТД ЕСЭ | Ангарск | Тиристор Т 161-18 (Т 160) |  | шт | 1 | 2011-03-10 | Низковольтная электротехническая продукция и изоляция
ТД ЕСЭ | Ангарск | ТОЛКАТЕЛЬ 49-04-103 СБ |  | шт | 16 | 2005-12-30 | Прочие вспомогательные материалы/оборудование
ТД ЕСЭ | Ангарск | ТОЛКАТЕЛЬ РОЛИКОВ 0600.1800СП |  | шт | 1 | 2005-12-30 | подшипник
ТД ЕСЭ | Ангарск | Тонер-картридж Rank Xerox WC PRO 312/ M15/ M15i (106R00586) 6000 копий |  | шт | 1 | 2015-08-03 | Вычислительная, множительная техника, комплектующие и расходные материалы
ТД ЕСЭ | Ангарск | Тонер-картридж Samsung ML-1210D3/Xerox Ph3110/Lexmark E210 (2.5k) 7Q |  | шт | 4 | 2016-12-28 | Вычислительная, множительная техника, комплектующие и расходные материалы
ТД ЕСЭ | Ангарск | ТОПЛИВОПРОВОД ВЫС. ДАВЛЕНИЯ 0800.2221СП |  | шт | 1 | 2005-12-30 | Электротехнические изделия,оборудование, кабели, провода, трансформаторы
ТД ЕСЭ | Ангарск | торцовое уплотнения для насоса СЭ 1250х140 черт. ТУСЭ 1250.00.00.000 |  | компл | 1 | 2007-06-05 | насосно/компрессорное оборудование и з/ч
ТД ЕСЭ | Ангарск | ТРАВЕРСА ВИЕЦ.685.111.002 |  | шт | 6 | 2005-12-27 | Прочие вспомогательные материалы/оборудование
ТД ЕСЭ | Ангарск Склад №2 | Трансивер WDM SFP-1M-20LC-A DDM (дальность 20км, 1310, LC, на скорости 155Mb/s, DDM) |  | шт | 2 | 19.03.2018 | Вычислительная, множительная техника, комплектующие и расходные материалы |  | удовлетворительное
ТД ЕСЭ | Ангарск Склад №2 | Трансивер WDM SFP-1M-20LC-B DDM (дальность 20км, 1550, LC, на скорости 155Mb/s, DDM) |  | шт | 2 | 19.03.2018 | Вычислительная, множительная техника, комплектующие и расходные материалы |  | удовлетворительное
ТД ЕСЭ | Ангарск | ТРАНСФ.ИЗМ.ОСМ-1.0 УХЛ3 220/24 |  | шт | 1 | 2005-10-31 | Электротехнические изделия,оборудование, кабели, провода, трансформаторы
ТД ЕСЭ | Ангарск | ТРАНСФ.ИЗМЕРИТ ОСО-0,25 220/24 |  | шт | 8 | 2011-09-15 | Электротехнические изделия,оборудование, кабели, провода, трансформаторы
ТД ЕСЭ | Ангарск | ТРАНСФ.НАПРЯЖ,МАСЛ, НАМИТ-10-2.10 КВ |  | шт | 2 | 2006-11-22 | Электротехнические изделия,оборудование, кабели, провода, трансформаторы
ТД ЕСЭ | Ангарск | ТРАНСФ.НАПРЯЖ,ОСМ-0,16У3,380/110/24 |  | шт | 3 | 2006-12-29 | Электротехнические изделия,оборудование, кабели, провода, трансформаторы
ТД ЕСЭ | Ангарск | ТРАНСФ.НАПРЯЖ. ОСМ 0,63 110-380/12 |  | шт | 1 | 2010-05-21 | Электротехнические изделия,оборудование, кабели, провода, трансформаторы
ТД ЕСЭ | Ангарск | ТРАНСФ.НАПРЯЖ. ОСМ 0,63 380-110/12 |  | шт | 2 | 2011-09-15 | Электротехнические изделия,оборудование, кабели, провода, трансформаторы
ТД ЕСЭ | Ангарск | ТРАНСФ.НАПРЯЖ.МАСЛ.НОЛ.08-10 УТ2 10000/100 |  | шт | 3 | 2007-08-13 | Электротехнические изделия,оборудование, кабели, провода, трансформаторы
ТД ЕСЭ | Ангарск | ТРАНСФ.ПОНИЖ. ОСО-0.25 220/12-1 |  | шт | 1 | 2010-05-21 | Электротехнические изделия,оборудование, кабели, провода, трансформаторы
ТД ЕСЭ | Ангарск | ТРАНСФ.ПОНИЖ. ОСО-0.25 220/36 |  | шт | 5 | 2011-09-15 | Электротехнические изделия,оборудование, кабели, провода, трансформаторы
ТД ЕСЭ | Ангарск | ТРАНСФ.ПОНИЖ. ТСЗИ-4.0 220/127 |  | шт | 2 | 2009-10-30 | Электротехнические изделия,оборудование, кабели, провода, трансформаторы
ТД ЕСЭ | Ангарск | ТРАНСФ.ПОНИЖ. ТСЗИ-4.0 380/220 |  | шт | 1 | 2011-09-15 | Электротехнические изделия,оборудование, кабели, провода, трансформаторы
ТД ЕСЭ | Ангарск | ТРАНСФ.ПОНИЖ.ОСВМ-0.25-74ОМ5 220/13 |  | шт | 6 | 2005-12-30 | Электротехнические изделия,оборудование, кабели, провода, трансформаторы
ТД ЕСЭ | Ангарск | ТРАНСФ.ПОНИЖ.ОСМ-0.25-220/12-24-36 |  | шт | 2 | 2011-09-15 | Электротехнические изделия,оборудование, кабели, провода, трансформаторы
ТД ЕСЭ | Ангарск | ТРАНСФ.ПОНИЖ.ОСМ-0.25-УХЛ3 220/36 |  | шт | 6 | 2011-03-16 | Электротехнические изделия,оборудование, кабели, провода, трансформаторы
ТД ЕСЭ | Ангарск | ТРАНСФ.ПОНИЖ.ОСМ-0.25-УХЛ3 380/12 |  | шт | 4 | 2006-11-22 | Электротехнические изделия,оборудование, кабели, провода, трансформаторы
ТД ЕСЭ | Ангарск | ТРАНСФ.ПОНИЖ.ТСЗИ-1.6-УХЛ2 380-220/12 |  | шт | 1 | 2013-04-08 | Электротехнические изделия,оборудование, кабели, провода, трансформаторы
ТД ЕСЭ | Ангарск | ТРАНСФ.ТОКА TЗЛМ |  | шт | 2 | 2011-06-30 | Электротехнические изделия,оборудование, кабели, провода, трансформаторы
ТД ЕСЭ | Ангарск | ТРАНСФ.ТОКА TНШЛ-066, 1500/5, кл. точ.0,5 |  | шт | 10 | 2007-10-23 | Электротехнические изделия,оборудование, кабели, провода, трансформаторы
ТД ЕСЭ | Ангарск | ТРАНСФ.ТОКА ВНУТР ТЛШ-10-0,5/10Р, 1500/5 |  | шт | 4 | 2007-10-23 | Электротехнические изделия,оборудование, кабели, провода, трансформаторы
ТД ЕСЭ | Ангарск | ТРАНСФ.ТОКА ВНУТР ТОЛК-6,300/5 |  | шт | 5 | 2005-12-30 | Электротехнические изделия,оборудование, кабели, провода, трансформаторы
ТД ЕСЭ | Ангарск | ТРАНСФ.ТОКА ВНУТР ТПОЛ-10 150/5 |  | шт | 8 | 2006-09-25 | Электротехнические изделия,оборудование, кабели, провода, трансформаторы
ТД ЕСЭ | Ангарск | ТРАНСФ.ТОКА ВНУТР ТПОЛ-10 200/5 |  | шт | 1 | 2009-11-23 | Электротехнические изделия,оборудование, кабели, провода, трансформаторы
ТД ЕСЭ | Ангарск | ТРАНСФ.ТОКА ВНУТР ТПОЛ-10 50/5 | 251405020000 | шт | 3 | 2005-12-30 | Электротехнические изделия,оборудование, кабели, провода, трансформаторы
ТД ЕСЭ | Ангарск | ТРАНСФ.ТОКА ВНУТР ТШЛ-10,1500-3000/5 |  | шт | 1 | 2009-09-16 | Электротехнические изделия,оборудование, кабели, провода, трансформаторы
ТД ЕСЭ | Ангарск | ТРАНСФ.ТОКА ВНУТР ТШЛ-10-0,5/10р-2000/5 УТ3 |  | шт | 18 | 2006-05-05 | Электротехнические изделия,оборудование, кабели, провода, трансформаторы
ТД ЕСЭ | Ангарск | ТРАНСФ.ТОКА ВНУТР.ТЛМ-10,100/5 |  | шт | 18 | 2009-07-02 | Электротехнические изделия,оборудование, кабели, провода, трансформаторы
ТД ЕСЭ | Ангарск | ТРАНСФ.ТОКА ВНУТР.ТЛМ-10,150/5 | 251401030000 | шт | 4 | 2009-12-14 | Электротехнические изделия,оборудование, кабели, провода, трансформаторы
ТД ЕСЭ | Ангарск | ТРАНСФ.ТОКА ВНУТР.ТЛМ-10,200/5 |  | шт | 6 | 2009-12-14 | Электротехнические изделия,оборудование, кабели, провода, трансформаторы
ТД ЕСЭ | Ангарск | ТРАНСФ.ТОКА ТОП-066,30/5 |  | шт | 1 | 2009-05-21 | Электротехнические изделия,оборудование, кабели, провода, трансформаторы
ТД ЕСЭ | Ангарск | Трансформатор ОСМ 1-0,063 380/5-12 |  | шт | 2 | 2011-07-05 | Электротехнические изделия,оборудование, кабели, провода, трансформаторы
ТД ЕСЭ | Ангарск | Трансформатор 3хЗНОЛ.06-6У3; 6300/100; 0,5 |  | шт | 1 | 2010-01-21 | Электротехнические изделия,оборудование, кабели, провода, трансформаторы
ТД ЕСЭ | Ангарск | Трансформатор НАЛИ-СЭЩ-6-1 0,5-200 У2 |  | шт | 2 | 2010-06-01 | Электротехнические изделия,оборудование, кабели, провода, трансформаторы
ТД ЕСЭ | Ангарск | ТРАНСФОРМАТОР НАПРЯЖЕНИЯ ЗНОЛ-06-20,18000/v3:100/v3:100 |  | шт | 2 | 2009-09-11 | Электротехнические изделия,оборудование, кабели, провода, трансформаторы
ТД ЕСЭ | Ангарск Склад №2 | ТРАНСФОРМАТОР ПОНИЖАЮЩИЙ ОСМ 1-1.6 380/5-22-220/36 |  | шт | 3 | 08.06.2017 | Электротехнические изделия,оборудование, кабели, провода, трансформаторы |  | удовлетворительное
ТД ЕСЭ | Ангарск | ТРАНСФОРМАТОР ПОНИЖАЮЩИЙ ОСМ1-1,0-380/5-22-110/12 |  | шт | 1 | 2010-05-21 | Электротехнические изделия,оборудование, кабели, провода, трансформаторы
ТД ЕСЭ | Ангарск | ТРАНСФОРМАТОР ТОКА ТПОЛ-10.600/5 | 251405150000 | шт | 8 | 2009-11-23 | Электротехнические изделия,оборудование, кабели, провода, трансформаторы
ТД ЕСЭ | Ангарск | Трансформатор тока GIF40.5 0.5 S/5P-30/30/30-100/5 |  | шт | 2 | 2010-09-23 | Электротехнические изделия,оборудование, кабели, провода, трансформаторы
ТД ЕСЭ | Ангарск | Трансформатор тока Т-0,66 5/5 |  | шт | 32 | 2005-12-30 | Электротехнические изделия,оборудование, кабели, провода, трансформаторы
ТД ЕСЭ | Ангарск | Трансформатор тока ТЛК-10-5 0,5/10Р 300/5 У3 |  | шт | 2 | 2009-09-30 | Электротехнические изделия,оборудование, кабели, провода, трансформаторы
ТД ЕСЭ | Ангарск | Трансформатор тока ТОЛ-СЭЩ-10-11 0,5/10Р-10/15 - 150/5 У2 |  | шт | 1 | 2010-09-13 | Электротехнические изделия,оборудование, кабели, провода, трансформаторы
ТД ЕСЭ | Ангарск | Трансформатор тока ТОЛ-СЭЩ-10-21 0,5S/10P/10P 30/15/15 - 300/5 У2 | 251418860000 | шт | 2 | 2010-06-01 | Электротехнические изделия,оборудование, кабели, провода, трансформаторы
ТД ЕСЭ | Ангарск | Трансформатор тока ТПЛ-СЭЩ-10-01 0,5S/10Р-10/15-150/5 У2 | 251417400000 | шт | 4 | 2009-09-17 | Электротехнические изделия,оборудование, кабели, провода, трансформаторы
ТД ЕСЭ | Ангарск | Трансформатор тока ТШЛ-СЭЩ-20-03-0.5/10Р-30/30-8000/5 120 кА У2 |  | шт | 1 | 2016-02-01 | Электротехнические изделия,оборудование, кабели, провода, трансформаторы
ТД ЕСЭ | Ангарск | ТРАНСФОРМАТОР ТСЗИ-2,5-380/220-220 УХЛ2 |  | шт | 5 | 2011-09-15 | Электротехнические изделия,оборудование, кабели, провода, трансформаторы
ТД ЕСЭ | Ангарск | ТРОЙНИК 159х8-133х6 Ст.20 |  | шт | 2 | 2010-02-02 | Трубы, детали трубопроводов, трубопроводная арматураи з/ч
ТД ЕСЭ | Ангарск | Тройник 21,3х4 Ст.20 точеный по чертежу |  | шт | 1 | 2015-08-03 | Трубы, детали трубопроводов, трубопроводная арматураи з/ч
ТД ЕСЭ | Ангарск | Тройник 42,4х5 Ст.08Х18Н10Тточеный по чертежу |  | шт | 3 | 2015-08-07 | Трубы, детали трубопроводов, трубопроводная арматураи з/ч
ТД ЕСЭ | Ангарск Склад №2 | Тройник верхний КТ126В.00.007 (котел "Универсал") |  | шт | 1 | 17.07.2018 | Трубы, детали трубопроводов, трубопроводная арматураи з/ч |  | удовлетворительное
ТД ЕСЭ | Ангарск Склад №2 | Тройник нижний КТ126В.00.012 (котел "Универсал") |  | шт | 1 | 17.07.2018 | Трубы, детали трубопроводов, трубопроводная арматураи з/ч |  | удовлетворительное
ТД ЕСЭ | Ангарск | Тройник переходной 150-80 45град НИТЭЦ БК-3125437 №341908 (Блок 98.12-ТХ Л17) |  | шт | 189 | 2017-02-09 | Трубы, детали трубопроводов, трубопроводная арматураи з/ч
ТД ЕСЭ | Ангарск | Тройник переходной 400х350 16 ОСТ 108.104.14-82 |  | шт | 6 | 2017-04-21 | Трубы, детали трубопроводов, трубопроводная арматураи з/ч
ТД ЕСЭ | Ангарск | Тройник переходной 60,3х5,6-42,4х5,0 Ст.20 ГОСТ 17376-2001 |  | шт | 9 | 2013-08-02 | Трубы, детали трубопроводов, трубопроводная арматураи з/ч
ТД ЕСЭ | Ангарск | Тройник переходный 200х100 (02ОСТ108.104.06-82) |  | шт | 1 | 2017-04-24 | Трубы, детали трубопроводов, трубопроводная арматураи з/ч
ТД ЕСЭ | Ангарск | Тройник равнопроходной 159х4,5-Ст20 ГОСТ 17376-2001 |  | шт | 2 | 2011-08-19 | Трубы, детали трубопроводов, трубопроводная арматураи з/ч
ТД ЕСЭ | Ангарск | Тройник равнопроходной 630х18х14 17Г1С 25ОСТ34.10.762-97 |  | шт | 1 | 2016-01-25 | Трубы, детали трубопроводов, трубопроводная арматураи з/ч
ТД ЕСЭ | Ангарск | Тройник сварной переходной 530х14-426х10-2,5 077ОСТ 34.10.764-97 |  | шт | 1 | 2013-07-08 | Трубы, детали трубопроводов, трубопроводная арматураи з/ч
ТД ЕСЭ | Ангарск | Тройник сварной переходной ППМ-630х18- 530х10 ТС-588.001-095 Серия 5.903-13 L=800мм, толщина изоляции 65мм |  | шт | 1 | 2013-09-16 | Трубы, детали трубопроводов, трубопроводная арматураи з/ч
ТД ЕСЭ | Ангарск | Тройник сварной переходный 630х12-273х8-1,6 Ст.20 ТС-588.000-088 Серия 5.903.13 |  | шт | 2 | 2011-07-13 | Трубы, детали трубопроводов, трубопроводная арматураи з/ч
ТД ЕСЭ | Ангарск | Тройник сварной равнопроходной 325х13-325х10-2,5 Ст.20 ТС-590-09 Серия 5.903-13 |  | шт | 1 | 2012-08-17 | Трубы, детали трубопроводов, трубопроводная арматураи з/ч
ТД ЕСЭ | Ангарск | ТРОЙНИК ЧУГУННЫЙ Ф 40 |  | шт | 1 | 2017-09-21 | Трубы, детали трубопроводов, трубопроводная арматураи з/ч
ТД ЕСЭ | Ангарск | Троллейный указатель К271У2 |  | шт | 1 | 2012-06-22 | Прочие вспомогательные материалы/оборудование
ТД ЕСЭ | Ангарск Склад №2 | Трос 5СЯ.470.005 |  | шт | 6 | 16.09.2009 | запасные части |  | удовлетворительное
ТД ЕСЭ | Ангарск | Труба 108х8 L=600 (БК-590964-57) |  | шт | 1 | 2017-04-24 | Трубы, детали трубопроводов, трубопроводная арматураи з/ч
ТД ЕСЭ | Ангарск | Труба 219х13 L=1200 (БК-590964-59) |  | шт | 1 | 2017-04-24 | Трубы, детали трубопроводов, трубопроводная арматураи з/ч
ТД ЕСЭ | Ангарск | Труба 219х13 L=300 (ВК-590964-59) |  | шт | 1 | 2017-04-24 | Трубы, детали трубопроводов, трубопроводная арматураи з/ч
ТД ЕСЭ | Ангарск | труба 25х3 L=493 (БЧ 01 536) |  | шт | 1 | 2017-10-16 | Трубы, детали трубопроводов, трубопроводная арматураи з/ч
ТД ЕСЭ | Ангарск | труба 25х3 L=507 (БЧ 01 536) |  | шт | 3 | 2017-10-16 | Трубы, детали трубопроводов, трубопроводная арматураи з/ч
ТД ЕСЭ | Ангарск | труба 25х3 L=550 (БЧ 01 536) |  | шт | 2 | 2017-10-16 | Трубы, детали трубопроводов, трубопроводная арматураи з/ч
ТД ЕСЭ | Ангарск | труба 25х3 L=280 (БЧ 01 536) |  | шт | 1 | 2017-10-16 | Трубы, детали трубопроводов, трубопроводная арматураи з/ч
ТД ЕСЭ | Ангарск | труба 25х3 L=500 (БЧ 01 536) |  | шт | 2 | 2017-10-16 | Трубы, детали трубопроводов, трубопроводная арматураи з/ч
ТД ЕСЭ | Ангарск | труба 25х3 L=606(БЧ 01 536) |  | шт | 1 | 2017-10-16 | Трубы, детали трубопроводов, трубопроводная арматураи з/ч
ТД ЕСЭ | Ангарск | Труба 273х13 L=4,52 пм ОСТ 108.320.103-78 |  | шт | 1 | 2017-04-21 | Трубы, детали трубопроводов, трубопроводная арматураи з/ч
ТД ЕСЭ | Ангарск | ТРУБА 32*6 ТУ 14-3Р-55-2001 20 |  | т | 0.07 | 2005-12-30 | Трубы, детали трубопроводов, трубопроводная арматураи з/ч
ТД ЕСЭ | Ангарск | Труба 426х19 L=6,87 пм ОСТ 108 320.103-78 |  | шт | 1 | 2017-04-21 | Трубы, детали трубопроводов, трубопроводная арматураи з/ч
ТД ЕСЭ | Ангарск | ТРУБА 65 ВГП 3262-75 | 860405440000 | т | 2.86 | 2009-10-30 | Трубы, детали трубопроводов, трубопроводная арматураи з/ч
ТД ЕСЭ | Ангарск Склад №1 | ТРУБА Ф 133Х6 ГОСТ 8732-78 ст20 | 860100000000 | т | 0.386 | 10.09.2019 | Трубы, детали трубопроводов, трубопроводная арматураи з/ч |  | удовлетворительное, ТМЦ без движения менее года, вовлекается в производство
ТД ЕСЭ | Ангарск | ТРУБА Ф 14Х3 ТУ 14-3Р-55-2001 12Х1МФ | 860600100000 | т | 0.424 | 2013-08-29 | Трубы, детали трубопроводов, трубопроводная арматураи з/ч
ТД ЕСЭ | Ангарск | ТРУБА Ф 28Х5 ТУ 14-3Р-55-2001 20 | 860602200000 | т | 0.468 | 2009-10-30 | Трубы, детали трубопроводов, трубопроводная арматураи з/ч |  | удовлетворительное, ТМЦ без движения менее года, вовлекается в производство
ТД ЕСЭ | Ангарск | ТРУБА Ф 38Х6 ГОСТ 8734-75 Ст.20 |  | т | 0.04 | 2005-12-30 | Трубы, детали трубопроводов, трубопроводная арматураи з/ч
ТД ЕСЭ | Ангарск | ТРУБА Ф 65 ГОСТ 3262-75 ОЦИНК. |  | т | 5.2 | 2011-12-20 | Трубы, детали трубопроводов, трубопроводная арматураи з/ч
ТД ЕСЭ | Ангарск | ТРУБА Ф219,1х4 08Х18Н10Т |  | пог. м | 3 | 2010-03-29 | Трубы, детали трубопроводов, трубопроводная арматураи з/ч
ТД ЕСЭ | Ангарск Склад №1 | ТРУБА Ф25 ГОСТ 3262-75 ЧЕРН. |  | т | 3.924 | 14.11.2019 | трубы, детали трубопроводов, трубопроводная арматураи з/ч |  | удовлетворительное, ТМЦ без движения менее года, вовлекается в производство
ТД ЕСЭ | Ангарск | ТРУБА Ф28Х4 ТУ 14-3Р-55-2001 12Х1МФ |  | т | 0.33 | 2017-06-07 | Трубы, детали трубопроводов, трубопроводная арматураи з/ч |  | вагонная поставка в 2017 году, остаток от отгруженной нормы.
ТД ЕСЭ | Ангарск | ТРУБА Ф35 ГОСТ 3262-75 ОЦИНК. |  | т | 0.39 | 2005-10-31 | Трубы, детали трубопроводов, трубопроводная арматураи з/ч
ТД ЕСЭ | Ангарск | ТРУБА Ф38Х4,5 ТУ 14-3Р-55-2001 12Х1МФ |  | т | 0.04 | 2016-01-27 | Трубы, детали трубопроводов, трубопроводная арматураи з/ч
ТД ЕСЭ | Ангарск | ТРУБА Ф42Х4,5 ТУ 14-3Р-55-2001 12Х1МФ |  | т | 0.23 | 2017-05-11 | Трубы, детали трубопроводов, трубопроводная арматураи з/ч
ТД ЕСЭ | Ангарск Склад №1 | ТРУБА Ф42Х5 ТУ 14-3Р-55-2001 20 |  | т | 1.31 | 10.08.2018 | Трубы, детали трубопроводов, трубопроводная арматураи з/ч |  | удовлетворительное
ТД ЕСЭ | Ангарск | ТРУБА ЧК Ф 100 | 40200200000 | шт | 1 | 2017-09-21 | Трубы, детали трубопроводов, трубопроводная арматураи з/ч |  | удовлетворительное, ТМЦ без движения менее года, вовлекается в производство
ТД ЕСЭ | Ангарск | Трубка PVDF внутренний диаметр 4 мм наружный 6 мм |  | м | 50 | 2016-04-18 | Инструменты и приборы
ТД ЕСЭ | Ангарск | ТРУБКА ИЗОЛЯЦИОННАЯ ТВ-40 3 ММ |  | кг | 1.6 | 2017-04-18 | Низковольтная электротехническая продукция и изоляция
ТД ЕСЭ | Ангарск | ТРУБКА МЕДНАЯ Ф 12*1,5 |  | кг | 26.7 | 2012-10-30 | металлолом
ТД ЕСЭ | Ангарск | ТРУБКА МЕДНАЯ 11*1.5 |  | кг | 2.4 | 2012-05-10 | металлолом
ТД ЕСЭ | Ангарск | ТРУБКА МЕДНАЯ М1 Ф16*2ММ ГОСТ 617-90 |  | кг | 19.2 | 2011-10-19 | металлолом
ТД ЕСЭ | Ангарск | ТРУБКА РЕЗИНОВАЯ Д 8ММ | 120710000000 | кг | 1.2 | 2017-12-29 | Резинотехнические изделия
ТД ЕСЭ | Ангарск Склад №2 | Трубка термоусаживаемая 5/2 белая |  | м | 45 | 02.09.2019 | Прочие вспомогательные материалы/оборудование |  | удовлетворительное, ТМЦ без движения менее года, вовлекается в производство
ТД ЕСЭ | Ангарск Склад №2 | Трубка термоусаживаемая СТТК 55/16 (КВТ) |  | м | 0.5 | 02.09.2019 | Прочие вспомогательные материалы/оборудование |  | удовлетворительное, ТМЦ без движения менее года, вовлекается в производство
ТД ЕСЭ | Ангарск Склад №2 | Трубка термоусаживаемая ТТК (3:1) 50/17 |  | м | 0.5 | 02.09.2019 | Прочие вспомогательные материалы/оборудование |  | удовлетворительное, ТМЦ без движения менее года, вовлекается в производство
ТД ЕСЭ | Ангарск Склад №2 | Трубка ТНТнг 6/3 красная |  | м | 5 | 02.09.2019 | Прочие вспомогательные материалы/оборудование |  | удовлетворительное
ТД ЕСЭ | Ангарск, Склад №2 АТСЛ | Трубка ТУТ 16/8 красн. |  | шт | 2 | 18.04.2017 | Прочие вспомогательные материалы/оборудование |  | удовлетворительное, ТМЦ без движения менее года, вовлекается в производство
ТД ЕСЭ | Ангарск Склад №2 | Трубка ТУТ 20/10 зелёная |  | м | 6 | 24.10.2019 | Прочие вспомогательные материалы/оборудование |  | удовлетворительное, ТМЦ без движения менее года, вовлекается в производство
ТД ЕСЭ | Ангарск Склад №2 | Трубка ТУТ, набор, 10см/10шт, 3/1.5 - 4/2 - 5/2.5 - 6/3 |  | шт | 5 | 24.10.2019 | Прочие вспомогательные материалы/оборудование |  | удовлетворительное, ТМЦ без движения менее года, вовлекается в производство
ТД ЕСЭ | Ангарск | ТРУБЫ КВД 16*2 ТУ 14-3Р-55-2001 СТ20ПВ | 860621540000 | т | 3.783 | 2013-08-29 | Трубы, детали трубопроводов, трубопроводная арматураи з/ч
ТД ЕСЭ | Ангарск | ТРУБЫ КВД СТ 20 32Х3 |  | т | 0.37 | 2005-12-30 | Трубы, детали трубопроводов, трубопроводная арматураи з/ч
ТД ЕСЭ | Ангарск Склад №2 | Туфли женские кожаные с задником разм.41 |  | пар | 1 | 29.12.2017 | СИЗ, обувь и одежда |  | удовлетворительное
ТД ЕСЭ | Ангарск | ТЯГА 11431.2.052 |  | шт | 1 | 2005-10-31 | Автотранспорт, машины, оборудование и з/части
ТД ЕСЭ | Ангарск Склад №2 | ТЯГА 16018 СБ |  | шт | 3 | 01.08.2017 | Автотранспорт, машины, оборудование и з/части |  | удовлетворительное
ТД ЕСЭ | Ангарск | ТЯГА РУЛЕВ.ПОПЕРЕЧНАЯ 5256-3414062 |  | шт | 2 | 2005-12-30 | Автотранспорт, машины, оборудование и з/части
ТД ЕСЭ | Ангарск | Узел крепления натяжной СА-15-1 |  | шт | 15 | 2017-08-07 | Прочие вспомогательные материалы/оборудование
ТД ЕСЭ | Ангарск | УЗЕЛ КРЫШКИ САЛЬНИКА 82-02-00 |  | шт | 1 | 2005-11-30 | Прочие вспомогательные материалы/оборудование
ТД ЕСЭ | Ангарск | Указатель выского напряжения УВН с ТФ 6-10кВ (УВНУ 10 СЗ ТФ/УПСОФ-15СЗ) |  | шт | 1 | 2017-01-18 | Прочие вспомогательные материалы/оборудование
ТД ЕСЭ | Ангарск | Указатель высокого напряжения УВНИ 15С3 |  | шт | 8 | 2017-02-14 | Прочие вспомогательные материалы/оборудование
ТД ЕСЭ | Ангарск | Указатель напряжения УВН-10Д (УВН-80С) | 421412630000 | шт | 8 | 2017-06-27 | Прочие вспомогательные материалы/оборудование |  | удовлетворительное, ТМЦ без движения менее года, вовлекается в производство
ТД ЕСЭ | Ангарск Склад №2 | Уплотнение 8БП.197.827 |  | шт | 20 | 27.09.2006 | Прочие вспомогательные материалы/оборудование |  | удовлетворительное
ТД ЕСЭ | Ангарск | Уплотнение 8СЯ.370.444 |  | шт | 26 | 2014-07-03 | Прочие вспомогательные материалы/оборудование
ТД ЕСЭ | Ангарск | УПЛОТНЕНИЕ ТОРЦОВОЕ В СБОРЕ 220-С-3537 |  | шт | 1 | 2016-10-24 | Прочие вспомогательные материалы/оборудование
ТД ЕСЭ | Ангарск | Упор 07 ОСТ 108.386.01-80 15Х1М1Ф ту 14-3-460-75 |  | шт | 1 | 2013-08-15 | Прочие вспомогательные материалы/оборудование
ТД ЕСЭ | Ангарск | УСИЛИТЕЛЬ У2МА-01 |  | шт | 3 | 2005-12-30 | Прочие вспомогательные материалы/оборудование
ТД ЕСЭ | Ангарск | УСИЛИТЕЛЬ УЗМА-01 УХЛ4 |  | шт | 7 | 2005-12-30 | Прочие вспомогательные материалы/оборудование
ТД ЕСЭ | Ангарск | УСИЛИТЕЛЬ УПД4-04 |  | шт | 15 | 2005-12-30 | Прочие вспомогательные материалы/оборудование
ТД ЕСЭ | Ангарск | УСТАНОВКА АРГОННОДУГОВОЙ СВАРКИ УДГУ-501 |  | компл | 1 | 2006-07-31 | Прочие вспомогательные материалы/оборудование
ТД ЕСЭ | Ангарск | УСТРОЙСТВО БЛОКИРОВКИ КРБ-12/110 09 112 002.3 |  | шт | 1 | 2007-07-13 | Электротехнические изделия,оборудование, кабели, провода, трансформаторы
ТД ЕСЭ | Ангарск | Устройство зашиты от импульсных перенапряжений АВВ OVR T2 1N |  | шт | 10 | 2015-10-23 | Электротехнические изделия,оборудование, кабели, провода, трансформаторы
ТД ЕСЭ | Ангарск Склад №2 | УСТРОЙСТВО ЗАЩИТЫ ОТ ОБРЫВА ФАЗ УЗОФ-3М |  | шт | 2 | 01.06.2016 | Электротехнические изделия,оборудование, кабели, провода, трансформаторы |  | удовлетворительное
ТД ЕСЭ | Ангарск Склад №2 | Устройство УНП-10Э ВЛ (25мм2) | ЖД0100010004 | шт | 1 | 11.10.2019 | приборы |  | удовлетворительное, ТМЦ без движения менее года, вовлекается в производство
ТД ЕСЭ | Ангарск Склад №2 | ФАРТУК ПРОРЕЗИНЕНЫЙ |  | шт | 24 | 19.03.2018 | СиЗ, обувь и одежда |  | удовлетворительное, корректировка заявки филиала
ТД ЕСЭ | Ангарск | Фасадное крепление BRPF-6 | 234101190000 | шт | 10 | 2017-12-04 | Прочие вспомогательные материалы/оборудование
ТД ЕСЭ | Ангарск | ФИКСАТОР CR-PH ДЛЯ РЕЛЕ CR-P SST1SVR405659R0000 | 349896180000 | шт | 39 | 2006-12-28 | Электротехнические изделия,оборудование, кабели, провода, трансформаторы
ТД ЕСЭ | Ангарск | ФИЛЬТР G280 MA |  | шт | 1 | 2011-11-24 | фильтровальные материалы
ТД ЕСЭ | Ангарск Склад №2 | Фильтр Y Ду 15 Ру20 сетчатый, латунный, муфтовый (сетка 400*1300мкр) |  | шт | 3 | 09.10.2018 | фильтровальные материалы |  | удовлетворительное
ТД ЕСЭ | Ангарск Склад №2 | Фильтр воздушный AF-0034 |  | шт | 1 | 24.05.2018 | фильтровальные материалы |  | удовлетворительное
ТД ЕСЭ | Ангарск Склад №2 | фильтр воздушный Baldwin RS3870 |  | шт | 1 | 30.10.2018 | фильтровальные материалы |  | удовлетворительное
ТД ЕСЭ | Ангарск Склад №2 | Фильтр воздушный для двигателя Kubota V2203M DI 11FK-20080/AF92 SIBTEK |  | шт | 1 | 15.04.2019 | фильтровальные материалы |  | удовлетворительное
ТД ЕСЭ | Ангарск | Фильтр магнитный фланцевый Ду25 Ру16 ФНФ-25-1,6 |  | шт | 2 | 2016-09-27 | фильтровальные материалы
ТД ЕСЭ | Ангарск, Склад №2 АТСЛ | Фильтр противогазовый к респиратору БРИЗ-2201 В1 (аналог РПГ-67) |  | шт | 12 | 22.11.2016 | фильтровальные материалы
ТД ЕСЭ | Ангарск, Склад №2 АТСЛ | Фильтр противогазовый к респиратору БРИЗ-2201 К1 (аналог РПГ-67) |  | шт | 15 | 12.05.2016 | фильтровальные материалы
ТД ЕСЭ | Ангарск | ФИЛЬТР СЕТЧАТЫЙ ДУ200 РУ16 V821 |  | шт | 1 | 2008-09-10 | фильтровальные материалы
ТД ЕСЭ | Ангарск | Фильтр сетчатый фланцевый Ду20 ABRA-YF-3016-D020 |  | шт | 8 | 2017-04-12 | фильтровальные материалы
ТД ЕСЭ | Ангарск | Фильтр сетчатый фланцевый Ду25 ABRA-YF-3016-D025 |  | шт | 8 | 2017-04-12 | фильтровальные материалы
ТД ЕСЭ | Ангарск | Фильтр сетчатый фланцевый Ду32 ABRA-YF-3016-D032 |  | шт | 8 | 2017-04-12 | фильтровальные материалы
ТД ЕСЭ | Ангарск | Фильтр сетчатый фланцевый Ду40 ABRA-YF-3016-D040 |  | шт | 2 | 2017-04-12 | фильтровальные материалы
ТД ЕСЭ | Ангарск | ФИЛЬТР СЖАТОГО ВОЗДУХА DD9 2901052000 |  | шт | 1 | 2013-01-09 | фильтровальные материалы
ТД ЕСЭ | Ангарск | ФИЛЬТР СЖАТОГО ВОЗДУХА PD9 2901052100 |  | шт | 1 | 2013-01-09 | фильтровальные материалы
ТД ЕСЭ | Ангарск | ФИЛЬТР ТОНКОЙ ОЧИСТКИ ТОПЛИВА 3Д100.69001СБ.1 |  | шт | 14 | 2011-10-10 | фильтровальные материалы
ТД ЕСЭ | Ангарск Склад №2 | Фильтр топливный FC-224 |  | шт | 1 | 24.05.2018 | фильтровальные материалы |  | удовлетворительное
ТД ЕСЭ | Ангарск Склад №2 | Фильтр топливный ЕКО-03.52 | Б10303990000 | шт | 4 | 24.05.2018 | фильтровальные материалы |  | удовлетворительное
ТД ЕСЭ | Ангарск | ФИЛЬТРОЭЛЕМЕНТ171-С-0605 ф108х50 |  | шт | 30 | 2010-05-06 | фильтровальные материалы
ТД ЕСЭ | Ангарск Склад №2 | Фланец 1-500-10 ГОСТ 12820-80 |  | шт | 2 | 20.02.2019 | Трубы, детали трубопроводов, трубопроводная арматураи з/ч |  | удовлетворительное
ТД ЕСЭ | Ангарск | ФЛАНЕЦ КОФ И КРЕПЕЖА К ВСТАВКЕ ДУ100 РУ10 Я12.5001 |  | шт | 14 | 2005-11-30 | Трубы, детали трубопроводов, трубопроводная арматураи з/ч
ТД ЕСЭ | Ангарск | ФЛАНЕЦ КОФ И КРЕПЕЖА К ВСТАВКЕ ДУ200 РУ10 Я15.5001 |  | шт | 6 | 2005-11-30 | Трубы, детали трубопроводов, трубопроводная арматураи з/ч
ТД ЕСЭ | Ангарск Склад №2 | Фланец круглый 1 -600 -10 ст. Сталь 20 ГОСТ 12820-80 |  | шт | 2 | 24.05.2019 | Трубы, детали трубопроводов, трубопроводная арматураи з/ч |  | удовлетворительное
ТД ЕСЭ | Ангарск Склад №2 | Фланец круглый 1-350-10 ст.20 ГОСТ 12820-80 |  | шт | 2 | 10.04.2019 | Трубы, детали трубопроводов, трубопроводная арматураи з/ч |  | удовлетворительное
ТД ЕСЭ | Ангарск | Фланец плоский приварной 1-500-25 ГОСТ 12820-80 |  | шт | 16 | 2016-06-16 | Трубы, детали трубопроводов, трубопроводная арматураи з/ч
ТД ЕСЭ | Ангарск | ФЛАНЕЦ ПРИЖИМНОЙ Н13.153.01.004 |  | шт | 2 | 2005-12-30 | Трубы, детали трубопроводов, трубопроводная арматураи з/ч
ТД ЕСЭ | Ангарск | ФЛАНЕЦ САЛЬНИКА Н13.204.01.004 |  | шт | 3 | 2005-12-30 | Прочие вспомогательные материалы/оборудование
ТД ЕСЭ | Ангарск | ФЛАНЕЦ СТАЛЬНОЙ 12821-20 ДУ1000 РУ10 |  | шт | 2 | 2015-11-02 | Трубы, детали трубопроводов, трубопроводная арматураи з/ч
ТД ЕСЭ | Ангарск | ФЛАНЕЦ-СТОЙКА Н13.153.01.006 |  | шт | 2 | 2005-12-30 | Трубы, детали трубопроводов, трубопроводная арматураи з/ч
ТД ЕСЭ | Ангарск | ФОРСУНКА С ИГОЛКОЙ WZM-Dilk 35/w3 |  | шт | 2 | 2005-12-30 | запасные части
ТД ЕСЭ | Ангарск | ФТОРОПЛАСТ КРУГ Ф15 | 110101180000 | кг | 9.515 | 2011-11-29 | Металлоизделия и металлопрокат
ТД ЕСЭ | Ангарск, Склад №2 АТСЛ | Халат женский технический КЩС, тк. 67%-полиэстер,33%-хлопок р. 52-54/170-176 |  | шт | 1 | 01.08.2016 | СИЗ, обувь и одежда
ТД ЕСЭ | Ангарск | Халат женский технический КЩС, тк. 67%-полиэстер,33%-хлопок р. 56-58/170-176 |  | шт | 1 | 2014-06-09 | СИЗ, обувь и одежда
ТД ЕСЭ | Ангарск | ХАЛАТ КЩС ЛАВСАНОВЫЙ ГОСТ 12.4.131-83 44-46/170-176/ |  | шт | 2 | 2014-01-21 | СИЗ, обувь и одежда
ТД ЕСЭ | Ангарск | ХАЛАТ КЩС ЛАВСАНОВЫЙ ГОСТ 12.4.131-83 52-54/170-176/ |  | шт | 5 | 2011-06-22 | СИЗ, обувь и одежда
ТД ЕСЭ | Ангарск | ХАЛАТ КЩС ЛАВСАНОВЫЙ ГОСТ 12.4.131-83 56-58/182-188/ |  | шт | 1 | 2009-07-13 | СИЗ, обувь и одежда
ТД ЕСЭ | Ангарск | Халат ЛЕДИ КЕМИС, ткань противокислотная 100%полиэфир, р. 40-42/158-164 |  | шт | 3 | 2016-07-26 | СИЗ, обувь и одежда
ТД ЕСЭ | Ангарск | Халат ЛЕДИ КЕМИС, ткань противокислотная 100%полиэфир, р. 44-46/158-164 |  | шт | 3 | 2016-07-26 | СИЗ, обувь и одежда
ТД ЕСЭ | Ангарск | Халат ЛЕДИ КЕМИС, ткань противокислотная 100%полиэфир, р. 44-46/170-176 |  | шт | 1 | 2016-07-26 | СИЗ, обувь и одежда
ТД ЕСЭ | Ангарск | Халат ЛЕДИ КЕМИС, ткань противокислотная 100%полиэфир, р. 48-50/158-164 |  | шт | 1 | 2013-01-18 | СИЗ, обувь и одежда
ТД ЕСЭ | Ангарск | Халат ЛЕДИ КЕМИС, ткань противокислотная 100%полиэфир, р. 52-54/158-164 |  | шт | 1 | 2016-07-26 | СИЗ, обувь и одежда
ТД ЕСЭ | Ангарск | Халат медицинский, тк.смесовая р.48-50/158-164 |  | шт | 1 | 2016-11-14 | СИЗ, обувь и одежда
ТД ЕСЭ | Ангарск | ХАЛАТ РАБОЧИЙ БЕЛЫЙ ЖЕНСКИЙ ТК.СМЕСОВАЯ ГОСТ 12.4.131-83 44-46/158-164/ |  | шт | 2 | 2017-11-13 | СИЗ, обувь и одежда
ТД ЕСЭ | Ангарск | ХАЛАТ РАБОЧИЙ БЕЛЫЙ ЖЕНСКИЙ ТК.СМЕСОВАЯ ГОСТ 12.4.131-83 52-54/170-176/ |  | шт | 2 | 2017-06-08 | СИЗ, обувь и одежда
ТД ЕСЭ | Ангарск | ХАЛАТ РАБОЧИЙ БЕЛЫЙ ЖЕНСКИЙ ТК.СМЕСОВАЯ ГОСТ 12.4.131-83 60-62/164-170/ |  | шт | 3 | 2009-06-11 | СИЗ, обувь и одежда
ТД ЕСЭ | Ангарск Склад №2 | ХАЛАТ РАБОЧИЙ БЕЛЫЙ ЖЕНСКИЙ ТК.СМЕСОВАЯ ГОСТ 12.4.131-83 60-62/170-176/ |  | шт | 7 | 17.11.2017 | СИЗ, обувь и одежда |  | удовлетворительное
ТД ЕСЭ | Ангарск | ХАЛАТ РАБОЧИЙ БЕЛЫЙ ЖЕНСКИЙ ТК.Х/Б ГОСТ 12.4.131-83 44-46/158-164/ |  | шт | 1 | 2017-08-18 | СИЗ, обувь и одежда
ТД ЕСЭ | Ангарск | ХАЛАТ РАБОЧИЙ БЕЛЫЙ ЖЕНСКИЙ ТК.Х/Б ГОСТ 12.4.131-83 48-50/176-182/ |  | шт | 1 | 2009-04-20 | СИЗ, обувь и одежда
ТД ЕСЭ | Ангарск | ХАЛАТ РАБОЧИЙ БЕЛЫЙ ЖЕНСКИЙ ТК.Х/Б ГОСТ 12.4.131-83 48-50/182-188/ |  | шт | 17 | 2008-01-17 | СИЗ, обувь и одежда
ТД ЕСЭ | Ангарск | ХАЛАТ РАБОЧИЙ БЕЛЫЙ ЖЕНСКИЙ ТК.Х/Б ГОСТ 12.4.131-83 52-54/164-170/ |  | шт | 1 | 2008-01-17 | СИЗ, обувь и одежда
ТД ЕСЭ | Ангарск Склад №2 | ХАЛАТ РАБОЧИЙ БЕЛЫЙ ЖЕНСКИЙ ТК.Х/Б ГОСТ 12.4.131-83 48-50/164-170/ |  | шт | 2 | 22.10.2010 | СИЗ, обувь и одежда |  | удовлетворительное
ТД ЕСЭ | Ангарск | ХАЛАТ РАБОЧИЙ БЕЛЫЙ МУЖСКОЙ ТК.Х/Б ГОСТ 12.4.131-83 52-54/170-176/ |  | шт | 4 | 2008-06-16 | СИЗ, обувь и одежда
ТД ЕСЭ | Ангарск | ХАЛАТ РАБОЧИЙ ЖЕНСКИЙ тк. х/б 56-58/170-176/ без логотипа |  | шт | 7 | 2012-08-22 | СИЗ, обувь и одежда
ТД ЕСЭ | Ангарск | ХАЛАТ РАБОЧИЙ ЖЕНСКИЙ ТК.СМЕСОВАЯ ГОСТ 12.4.131-83 48-50/182-188/ |  | шт | 4 | 2012-09-14 | СИЗ, обувь и одежда
ТД ЕСЭ | Ангарск | ХАЛАТ РАБОЧИЙ ЖЕНСКИЙ ТК.СМЕСОВАЯ ГОСТ 12.4.131-83 56-58/158-164/ |  | шт | 2 | 2016-11-17 | СИЗ, обувь и одежда
ТД ЕСЭ | Ангарск | ХАЛАТ РАБОЧИЙ ЖЕНСКИЙ ТК.СМЕСОВАЯ ГОСТ 12.4.131-83 56-58/182-188/ |  | шт | 1 | 2016-11-17 | СИЗ, обувь и одежда
ТД ЕСЭ | Ангарск | ХАЛАТ РАБОЧИЙ ЖЕНСКИЙ ТК.СМЕСОВАЯ ГОСТ 12.4.131-83 64-66/170-176/ |  | шт | 1 | 2016-11-17 | СИЗ, обувь и одежда
ТД ЕСЭ | Ангарск | ХАЛАТ РАБОЧИЙ ЖЕНСКИЙ ТК.Х/Б ГОСТ 12.4.131-83 48-50/176-182/ |  | шт | 2 | 2008-02-19 | СИЗ, обувь и одежда
ТД ЕСЭ | Ангарск | ХАЛАТ РАБОЧИЙ ЖЕНСКИЙ ТК.Х/Б ГОСТ 12.4.131-83 48-50/182-188/ |  | шт | 1 | 2015-09-16 | СИЗ, обувь и одежда
ТД ЕСЭ | Ангарск | ХАЛАТ РАБОЧИЙ ЖЕНСКИЙ ТК.Х/Б ГОСТ 12.4.131-83 52-54/164-170/ |  | шт | 1 | 2012-02-24 | СИЗ, обувь и одежда
ТД ЕСЭ | Ангарск | ХАЛАТ РАБОЧИЙ ЖЕНСКИЙ ТК.Х/Б ГОСТ 12.4.131-83 52-54/170-176/ |  | шт | 1 | 2017-05-24 | СИЗ, обувь и одежда
ТД ЕСЭ | Ангарск | ХАЛАТ РАБОЧИЙ ЖЕНСКИЙ ТК.Х/Б ГОСТ 12.4.131-83 52-54/182-188/ |  | шт | 2 | 2015-09-16 | СИЗ, обувь и одежда
ТД ЕСЭ | Ангарск | ХАЛАТ РАБОЧИЙ ЖЕНСКИЙ ТК.Х/Б ГОСТ 12.4.131-83 56-58/176-182/ |  | шт | 2 | 2008-02-19 | СИЗ, обувь и одежда
ТД ЕСЭ | Ангарск | ХАЛАТ РАБОЧИЙ ЖЕНСКИЙ ТК.Х/Б ГОСТ 12.4.131-83 60-62/176-182/ |  | шт | 4 | 2008-05-23 | СИЗ, обувь и одежда
ТД ЕСЭ | Ангарск | ХАЛАТ РАБОЧИЙ ЖЕНСКИЙ ТК.Х/Б ГОСТ 12.4.131-83 60-62/182-188/ |  | шт | 5 | 2008-05-23 | СИЗ, обувь и одежда
ТД ЕСЭ | Ангарск | ХАЛАТ РАБОЧИЙ МУЖСКОЙ ТК.Х/Б ГОСТ 12.4.132-89 44-46/176-182/ |  | шт | 4 | 2008-11-21 | СИЗ, обувь и одежда
ТД ЕСЭ | Ангарск | ХАЛАТ РАБОЧИЙ МУЖСКОЙ ТК.Х/Б ГОСТ 12.4.132-89 48-50/164-170/ |  | шт | 3 | 2007-04-24 | СИЗ, обувь и одежда
ТД ЕСЭ | Ангарск | ХАЛАТ РАБОЧИЙ МУЖСКОЙ ТК.Х/Б ГОСТ 12.4.132-89 48-50/176-182/ |  | шт | 4 | 2010-08-03 | СИЗ, обувь и одежда
ТД ЕСЭ | Ангарск | ХАЛАТ РАБОЧИЙ МУЖСКОЙ ТК.Х/Б ГОСТ 12.4.132-89 52-54/164-170/ |  | шт | 7 | 2008-09-26 | СИЗ, обувь и одежда
ТД ЕСЭ | Ангарск | ХОДОВАЯ ЧАСТЬ |  | шт | 4 | 2007-01-19 | запасные части
ТД ЕСЭ | Ангарск | ХОМУТ 10 ОСТ 108.343.01 ст.20Х1М1Ф1ТР |  | шт | 2 | 2014-05-23 | Прочие вспомогательные материалы/оборудование
ТД ЕСЭ | Ангарск | ХОМУТ Х-4 3.407.1-143.8.49 |  | шт | 40 | 2014-10-14 | Прочие вспомогательные материалы/оборудование
ТД ЕСЭ | Ангарск | ЦИЛИНДР Ц40/16-1-002 |  | шт | 4 | 2005-12-30 | запасные части
ТД ЕСЭ | Ангарск | ЦИЛИНДР 2 СТУПЕНИ |  | шт | 1 | 2007-05-17 | Прочие вспомогательные материалы/оборудование
ТД ЕСЭ | Ангарск | ЦОКОЛЬ CR-PLS ДЛЯ РЕЛЕ СR-P SST1SVR405650R0100 |  | шт | 61 | 2006-12-28 | Электротехнические изделия,оборудование, кабели, провода, трансформаторы
ТД ЕСЭ | Ангарск | Частотомер электронно-счетный Ч3-81 | 422192510000 | шт | 1 | 2011-02-21 | Инструменты и приборы
ТД ЕСЭ | Ангарск Склад №2 | Чашка алмазная шлифовальная по бетону ЗУБР "МАСТЕР" сегментная двухрядная, 180мм 33376-180 |  | шт | 16 | 14.03.2018 | Прочие вспомогательные материалы/оборудование |  | удовлетворительное
ТД ЕСЭ | Ангарск | ЧЕРВЯК (НД100/250) РЧО-2,8-002 |  | шт | 1 | 2009-11-06 | насосно/компрессорное оборудование и з/ч
ТД ЕСЭ | Ангарск | ЧЕРВЯК НД 2,5-25-250 РЧО-1.1-004 |  | шт | 2 | 2010-03-18 | насосно/компрессорное оборудование и з/ч
ТД ЕСЭ | Ангарск | ЧЕРВЯЧНОЕ КОЛЕСО 100.250-01.000СБ |  | шт | 2 | 2005-11-30 | насосно/компрессорное оборудование и з/ч
ТД ЕСЭ | Ангарск | ЧЕРВЯЧНОЕ КОЛЕСО (НД25/250) РЧО-1.1-200 |  | шт | 1 | 2010-03-18 | насосно/компрессорное оборудование и з/ч
ТД ЕСЭ | Ангарск Склад №1 | ШАЙБА ГР.10 | 71410000000 | кг | 6 | 01.08.2019 | Автотранспорт, машины, оборудование и з/части |  | удовлетворительное, ТМЦ без движения менее года, вовлекается в производство
ТД ЕСЭ | Ангарск | ШАЙБА КОЛЕН. ВАЛА УПОРНАЯ 53-1005029 |  | шт | 41 | 2005-12-30 | Автотранспорт, машины, оборудование и з/части
ТД ЕСЭ | Ангарск | ШАЙБА СПЕЦИАЛЬНАЯ (золотника блока ПГРД) ЭО-23839 |  | шт | 2 | 2009-11-09 | Автотранспорт, машины, оборудование и з/части
ТД ЕСЭ | Ангарск | ШАЙБА СТОПОРНАЯ М16 МТ-123247 |  | шт | 64 | 2009-11-09 | Автотранспорт, машины, оборудование и з/части
ТД ЕСЭ | Ангарск, Склад №2 АТСЛ | Шайба уплотнительная 2М 2554 поз.6 |  | шт | 12 | 01.07.2016 | Автотранспорт, машины, оборудование и з/части
ТД ЕСЭ | Ангарск | ШАПКА МЕХОВАЯ СУКНО-НАТ.МЕХ ОВЧИНА 55 ПР-ВО РОССИЯ 10325-79 |  | шт | 1 | 2015-02-10 | СИЗ, обувь и одежда
ТД ЕСЭ | Ангарск | ШАПКА МЕХОВАЯ СУКНО-НАТ.МЕХ ОВЧИНА 60 ПР-ВО РОССИЯ 10325-79 | 560229300000 | шт | 1 | 2014-10-15 | СИЗ, обувь и одежда
ТД ЕСЭ | Ангарск | ШАРНИР ТРАПЕЦИИ В СБ. 24-3003020 | 180008010000 | шт | 33 | 2015-11-25 | запасные части
ТД ЕСЭ | Ангарск | Шаровой кран Ду150 Ру16 JiP/G-FF фланцевый с редукторным приводом 065N0251 |  | шт | 1 | 2012-11-12 | Автотранспорт, машины, оборудование и з/части
ТД ЕСЭ | Ангарск | ШАТУН 44-03-136 СБ |  | шт | 8 | 2005-12-30 | запасные части
ТД ЕСЭ | Ангарск | ШАТУН 1 СТУПЕНИ |  | шт | 1 | 2007-05-17 | запасные части
ТД ЕСЭ | Ангарск | ШАТУН 2 СТУПЕНИ |  | шт | 1 | 2007-05-17 | запасные части
ТД ЕСЭ | Ангарск | ШАТУН В СБОРЕ 1.02401.6050 |  | шт | 6 | 2005-12-30 | запасные части
ТД ЕСЭ | Ангарск | ШАТУН КОМПРЕССОРА В СБОРЕ 3.02501-6808 |  | шт | 4 | 2005-12-30 | насосно/компрессорное оборудование и з/ч
ТД ЕСЭ | Ангарск Склад №1 | Швеллер 22П-В ГОСТ 8240-97 Ст3сп ГОСТ 535-2005 |  | т | 0.23 | 15.08.2019 | Металлоизделия и металлопрокат |  | удовлетворительное, ТМЦ без движения менее года, вовлекается в производство
ТД ЕСЭ | Ангарск | ШЕСТ. ОТБОРА МОЩН.КПП 236-1701057 |  | шт | 2 | 2005-12-30 | Прочие вспомогательные материалы/оборудование |  | удовлетворительное, ТМЦ без движения менее года, вовлекается в производство
ТД ЕСЭ | Ангарск | ШЕСТЕРНЯ 3-Й ПЕРЕДАЧИ 14-1701130 |  | шт | 1 | 2005-12-30 | Автотранспорт, машины, оборудование и з/части
ТД ЕСЭ | Ангарск | Шестерня ведущая ВПУ С-342-26-11 |  | шт | 1 | 2007-08-29 | Автотранспорт, машины, оборудование и з/части
ТД ЕСЭ | Ангарск | ШЕСТЕРНЯ ПРОМ.ВАЛА МАЗ |  | шт | 5 | 2005-12-30 | Автотранспорт, машины, оборудование и з/части
ТД ЕСЭ | Ангарск | ШЕСТЕРНЯ СТАРТЕРА FR65 |  | шт | 4 | 2005-12-30 | Автотранспорт, машины, оборудование и з/части
ТД ЕСЭ | Ангарск | ШЕСТИГРАННИК СТ35 Д 14 ММ | 60787670000 | т | 0.572 | 2015-09-30 | Металлоизделия и металлопрокат
ТД ЕСЭ | Ангарск | ШЕСТИГРАННИК СТ45 30 ММ | 60787710000 | т | 0.035 | 2017-03-31 | Металлоизделия и металлопрокат
ТД ЕСЭ | Ангарск | ШЕСТИГРАННИК 10СТ35 |  | т | 0.01 | 2015-06-05 | Металлоизделия и металлопрокат
ТД ЕСЭ | Ангарск Склад №1 | ШЕСТИГРАННИК 17СТ35 1050-88 | 60700100000 | т | 0.01 | 01.02.2019 | Металлоизделия и металлопрокат |  | удовлетворительное
ТД ЕСЭ | Ангарск Склад №1 | Шестигранник 41мм Ст35 | А60300140000 | т | 0.055 | 09.07.2018 | Металлоизделия и металлопрокат |  | удовлетворительное
ТД ЕСЭ | Ангарск | ШЕСТИГРАННИК Д75ММ СТ45 | 60787790000 | т | 0.142 | 2011-04-20 | Металлоизделия и металлопрокат
ТД ЕСЭ | Ангарск | ШЕСТИГРАННИК ЛАТУННЫЙ 14 ЛС59-1 | 30289340000 | кг | 8.4 | 2016-12-27 | Металлоизделия и металлопрокат
ТД ЕСЭ | Ангарск Склад №1 | Шестигранник МД-10 ГОСТ 2879-2006/ГОСТ 8560-78 Ст 20 3ГП _ ГОСТ 1050-88 |  | т | 0.01 | 25.07.2018 | Металлоизделия и металлопрокат |  | удовлетворительное
ТД ЕСЭ | Ангарск | ШЕСТИГРАННИК СТ45 14ММ |  | т | 0.223 | 2015-09-30 | Металлоизделия и металлопрокат
ТД ЕСЭ | Ангарск | ШЕСТИГРАННИК СТ45 17ММ | 60787840000 | т | 0.354 | 2016-04-01 | Металлоизделия и металлопрокат
ТД ЕСЭ | Ангарск | ШИБЕР 977-175-1А-02 977-175-1А-02 |  | шт | 1 | 2017-08-17 | Трубы, детали трубопроводов, трубопроводная арматураи з/ч
ТД ЕСЭ | Ангарск | ШИНА К ТШП 0,66 ОТ 500/5 ДО 600/5 |  | шт | 15 | 2007-08-10 | Автотранспорт, машины, оборудование и з/части
ТД ЕСЭ | Ангарск | ШИНА К ТШП 0,66 ОТ 500/5 ДО 800/5 |  | шт | 9 | 2007-08-10 | Автотранспорт, машины, оборудование и з/части
ТД ЕСЭ | Ангарск | ШИНА МЕДНАЯ 100х8 М1 | 30306480000 | кг | 57.2 | 2017-03-01 | Автотранспорт, машины, оборудование и з/части
ТД ЕСЭ | Ангарск Склад №2 | Шина соединительная PIN 1P 100А (дл.1м) YNS21-1-100 |  | шт | 1 | 15.10.2019 | Автотранспорт, машины, оборудование и з/части |  | удовлетворительное
ТД ЕСЭ | Ангарск | ШКАФ УПРАВЛЕНИЯ ЛК |  | шт | 1 | 2007-11-27 | Прочие вспомогательные материалы/оборудование
ТД ЕСЭ | Ангарск | ШКВОРЕНЬ (ГОЛЫЙ) 24-3001019 |  | шт | 47 | 2005-12-30 | Прочие вспомогательные материалы/оборудование
ТД ЕСЭ | Ангарск | ШКВОРЕНЬ СО ВТУЛКАМИ В СБ. 53-30001019 |  | компл | 34 | 2005-12-30 | втулка
ТД ЕСЭ | Ангарск | ШЛ.КРУГ 900*25*305 25СМ24А ГОСТ 2424 |  | шт | 10 | 2016-11-16 | Металлоизделия и металлопрокат
ТД ЕСЭ | Ангарск Склад №2 | ШНУР ВАКУУМНЫЙ Д-8ММ |  | кг | 114.65 | 21.12.2018 | Резинотехнические изделия |  | удовлетворительное
ТД ЕСЭ | Ангарск | ШНУР ЛИНЕЙНЫЙ (телефонный удлинитель 6р4с 2 м) |  | шт | 20 | 2010-05-17 | Офисное оборудование
ТД ЕСЭ | Ангарск | ШНУР РЕЗИНОВЫЙ ИРП-1338 ф5 |  | кг | 0.6 | 2017-03-22 | Резинотехнические изделия
ТД ЕСЭ | Ангарск | ШНУР РЕЗИНОВЫЙ ИРП-1338 ф8 |  | кг | 1.5 | 2017-03-22 | Резинотехнические изделия
ТД ЕСЭ | Ангарск | Шнур ТМКЩС Д30мм |  | м | 30 | 2017-04-17 | Резинотехнические изделия
ТД ЕСЭ | Ангарск Склад №2 | ШПИЛЬКА М20Х2.5Х90 СТАЛЬ ЭП-44 ТИП Б ГОСТ 9066-75 |  | шт | 15 | 31.10.2005 | метизы/запасные части |  | удовлетворительное
ТД ЕСЭ | Ангарск Склад №2 | Шпилька М24 СТП63.7850.172 |  | шт | 62 | 13.05.2008 | метизы/запасные части |  | удовлетворительное
ТД ЕСЭ | Ангарск | ШПИЛЬКА М48Х5Х230 СТАЛЬ ЭП-44 ТИП Б ГОСТ 9066-75 |  | шт | 5 | 2005-10-31 | метизы/запасные части
ТД ЕСЭ | Ангарск | ШПИЛЬКА М76Х400 ПН 444-65 |  | шт | 2 | 2008-05-19 | метизы/запасные части
ТД ЕСЭ | Ангарск Склад №2 | ШПИНДЕЛЬ 712-225-8 |  | шт | 1 | 25.04.2016 | Прочие вспомогательные материалы/оборудование |  | удовлетворительное
ТД ЕСЭ | Ангарск | ШПИНДЕЛЬ 882-150-8 | 500001200000 | шт | 3 | 2015-09-17 | Прочие вспомогательные материалы/оборудование
ТД ЕСЭ | Ангарск | ШПИНДЕЛЬ 669-225-8А |  | шт | 7 | 2005-12-30 | Прочие вспомогательные материалы/оборудование
ТД ЕСЭ | Ангарск | ШПИНДЕЛЬ 712-225-8 |  | шт | 4 | 2015-10-29 | Прочие вспомогательные материалы/оборудование
ТД ЕСЭ | Ангарск | ШПИНДЕЛЬ 830-200-6 |  | шт | 16 | 2005-12-30 | Прочие вспомогательные материалы/оборудование
ТД ЕСЭ | Ангарск | Шпиндель задвижки Ду225 ст25Х2М1Ф 712-225-8 |  | шт | 2 | 2015-10-29 | Прочие вспомогательные материалы/оборудование
ТД ЕСЭ | Ангарск Склад №2 | Штанга 5СЯ.743.042 |  | шт | 1 | 01.09.2006 | запасные части |  | удовлетворительное
ТД ЕСЭ | Ангарск | ШТАНГИ ТОЛКАТЕЛЯ А-93 24-1007114 |  | шт | 8 | 2005-12-30 | запасные части
ТД ЕСЭ | Ангарск | Штекерная перемычка FBS 5-5 (арт.3030190) |  | упак | 2 | 2016-09-16 | запасные части
ТД ЕСЭ | Ангарск | ШТОК В-1362087 |  | шт | 1 | 2008-03-31 | Прочие вспомогательные материалы/оборудование
ТД ЕСЭ | Ангарск | ШТОК 112-25Х1-5 112-25Х1-5 |  | шт | 2 | 2017-03-23 | Прочие вспомогательные материалы/оборудование
ТД ЕСЭ | Ангарск | ШТОК ВЕРХНИЙ 111-250/400-38 111-250/400-38 |  | шт | 2 | 2017-03-23 | Прочие вспомогательные материалы/оборудование
ТД ЕСЭ | Ангарск Склад №1 | Шток клапана 976-175-4 |  | шт | 1 | 07.08.2018 | Прочие вспомогательные материалы/оборудование |  | удовлетворительное
ТД ЕСЭ | Ангарск | ШТОК НИЖНИЙ 111-250/400-32 111-250/400-32 |  | шт | 3 | 2017-07-11 | Прочие вспомогательные материалы/оборудование
ТД ЕСЭ | Ангарск | ШТОК РЕГУЛИРУЮЩЕГО КЛАПАНА 870-20-Э-03 870-20-25-03 |  | шт | 2 | 2016-08-17 | Трубы, детали трубопроводов, трубопроводная арматураи з/ч
ТД ЕСЭ | Ангарск | Шток РКВД№2 1362573 |  | шт | 1 | 2008-03-31 | Прочие вспомогательные материалы/оборудование
ТД ЕСЭ | Ангарск | Штуцер 108*4-600, ст 09Г2С, 126 ОСТ 34.10.761-97 |  | шт | 1 | 2016-05-31 | Трубы, детали трубопроводов, трубопроводная арматураи з/ч
ТД ЕСЭ | Ангарск | Штуцер 108*4-800 ст 09Г2С 127 ОСТ 34.10.761 |  | шт | 4 | 2016-09-14 | Трубы, детали трубопроводов, трубопроводная арматураи з/ч
ТД ЕСЭ | Ангарск | Штуцер 18х2-700 ст 09Г2С, 014 ОСТ 34.10.761 |  | шт | 23 | 2016-05-31 | Трубы, детали трубопроводов, трубопроводная арматураи з/ч
ТД ЕСЭ | Ангарск | Штуцер 20 04 ОСТ 108.462.01-82 |  | шт | 5 | 2017-04-21 | Трубы, детали трубопроводов, трубопроводная арматураи з/ч
ТД ЕСЭ | Ангарск Склад №2 | Штуцер 20 04 ОСТ 108.462.08-82 чертеж БК-3125448 №341920 |  | шт | 20 | 01.03.2018 | Трубы, детали трубопроводов, трубопроводная арматураи з/ч |  | удовлетворительное
ТД ЕСЭ | Ангарск Склад №2 | Штуцер 20 04ОСТ108.462.08-82 чертеж БК-3126391 №342383 |  | шт | 20 | 16.04.2019 | Трубы, детали трубопроводов, трубопроводная арматураи з/ч |  | удовлетворительное
ТД ЕСЭ | Ангарск | Штуцер 38*2-700 ст 09Г2С, 062 ОСТ 34.10.761 |  | шт | 12 | 2016-05-31 | Трубы, детали трубопроводов, трубопроводная арматураи з/ч
ТД ЕСЭ | Ангарск | Шунт 75 ШС ОМ3 100А |  | шт | 3 | 2007-01-22 | запасные части
ТД ЕСЭ | Ангарск | Шунт 75 ШС ОМ3 50А |  | шт | 1 | 2007-01-22 | запасные части
ТД ЕСЭ | Ангарск | Шунт 75 ШС ОМ3 75А |  | шт | 5 | 2007-01-22 | запасные части
ТД ЕСЭ | Ангарск | ЩЕКА У-17.164.05 |  | шт | 1 | 2005-12-30 | запасные части
ТД ЕСЭ | Ангарск | ЩЕКА У-17.164.06 |  | шт | 16 | 2006-03-21 | запасные части
ТД ЕСЭ | Ангарск | ЩЕТКА В СБОРЕ SK 56/Z |  | шт | 4 | 2005-12-30 | Прочие вспомогательные материалы/оборудование
ТД ЕСЭ | Ангарск | Щиток UVEX УЛЬТРАВИЖН 9301 317 лин. прозрачная | д61800030000 | шт | 3 | 2017-12-11 | Прочие вспомогательные материалы/оборудование
ТД ЕСЭ | Ангарск Склад №2 | Щуп НР-9258 |  | шт | 1 | 01.10.2018 | Инструменты и приборы |  | удовлетворительное
ТД ЕСЭ | Ангарск | Э/ДВИГАТЕЛЬ АИР56А4У2 220/380В 0,12 КВТ 1500 ОБ/МИН. IM1081 |  | шт | 5 | 2009-08-03 | двигатель/электродвигатель
ТД ЕСЭ | Ангарск | Э/НАГРЕВАТЕЛЬ ТРУБЧ. ТЭН60/0,63-Т-220 R30 |  | шт | 10 | 2014-03-19 | Вентиляционное/обогревательное оборудование и з/ч
ТД ЕСЭ | Ангарск | Э544 ВОЛЬТМЕТР 30-60 В |  | шт | 1 | 2015-01-12 | Инструменты и приборы
ТД ЕСЭ | Ангарск | ЭКСЕНТРИК (НД100/250) 2РЧХ-6,3-004 |  | шт | 2 | 2010-03-18 | запасные части
ТД ЕСЭ | Ангарск | ЭКСЕНТРИК (НД25/250) РЧО-1.1-015 |  | шт | 2 | 2010-03-18 | запасные части
ТД ЕСЭ | Ангарск | ЭЛЕКТРИЧЕСКИЕ МАГНИТЫ МО-100, 380В 168789 |  | шт | 4 | 2008-03-24 | Прочие вспомогательные материалы/оборудование
ТД ЕСЭ | Ангарск Склад №2 | ЭЛЕКТРИЧЕСКИЙ ПАЯЛЬНИК ЭПСН 80/220 |  | шт | 33 | 09.12.2016 | Инструменты и приборы |  | удовлетворительное, корректировка заявки филиала
ТД ЕСЭ | Ангарск | Электрод SE-08-00 Ф 4 мм |  | кг | 150 | 2010-07-01 | Электроды, сварочное оборудование
ТД ЕСЭ | Ангарск Склад №1 | Электрод АНЖР-1 Ф 4мм |  | кг | 9.4 | 22.06.2009 | Электроды, сварочное оборудование |  | удовлетворительное
ТД ЕСЭ | Ангарск | Электрод АНО-6М Ф 4 мм | 90100030000 | кг | 15 | 2009-06-22 | Электроды, сварочное оборудование
ТД ЕСЭ | Ангарск | Электрод ЕС 2240 Ф 3,2 мм |  | кг | 5 | 2009-06-22 | Электроды, сварочное оборудование
ТД ЕСЭ | Ангарск | ЭЛЕКТРОД ЗАЗЕМЛЕНИЯ |  | шт | 30 | 2014-10-14 | Электроды, сварочное оборудование
ТД ЕСЭ | Ангарск | ЭЛЕКТРОД ИЗМЕРИТЕЛЬНЫЙ ЭСЛ-15-11 |  | шт | 2 | 2007-09-10 | Электроды, сварочное оборудование
ТД ЕСЭ | Ангарск | ЭЛЕКТРОД ИЗМЕРИТЕЛЬНЫЙ (ДЛЯ РН-МЕТРА) ЭСС-01-200 |  | шт | 19 | 2005-12-30 | Инструменты и приборы
ТД ЕСЭ | Ангарск | Электрод НИИ-48Г Ф 3 мм |  | кг | 9.9 | 2011-11-16 | Электроды, сварочное оборудование
ТД ЕСЭ | Ангарск | Электрод НИИ-48Г Ф 5 мм |  | кг | 2.1 | 2011-11-16 | Электроды, сварочное оборудование
ТД ЕСЭ | Ангарск | Электрод ОЗЛ-6 Ф 5 мм |  | кг | 3.4 | 2011-08-22 | Электроды, сварочное оборудование
ТД ЕСЭ | Ангарск Склад №1 | Электрод ОК 92.60 Ф 3,2 мм |  | кг | 29.3 | 21.01.2019 | Электроды, сварочное оборудование |  | удовлетворительное
ТД ЕСЭ | Ангарск | Электрод ТМЛ-1У Ф 5 мм |  | кг | 30 | 2009-06-22 | Электроды, сварочное оборудование
ТД ЕСЭ | Ангарск Склад №1 | Электрод ТМЛ-5 Ф 3 мм | 90100380000 | кг | 5 | 12.08.2019 | Электроды, сварочное оборудование |  | удовлетворительное, ТМЦ без движения менее года, вовлекается в производство
ТД ЕСЭ | Ангарск Склад №1 | Электрод УОНИ13/85 Ф 4 мм |  | кг | 35 | 16.02.2017 | Электроды, сварочное оборудование |  | удовлетворительное
ТД ЕСЭ | Ангарск Склад №1 | Электрод ЦЛ-11 Ф 4 мм | 90100550000 | кг | 5 | 09.08.2019 | Электроды, сварочное оборудование |  | удовлетворительное, ТМЦ без движения менее года, вовлекается в производство
ТД ЕСЭ | Ангарск | Электрод ЦТ-15 Ф 5 мм | 90100620000 | кг | 8.8 | 2009-06-22 | Электроды, сварочное оборудование
ТД ЕСЭ | Ангарск | Электрод ЭА-400/10У Ф 3 мм | 90100710000 | кг | 4.1 | 2014-07-03 | Электроды, сварочное оборудование
ТД ЕСЭ | Ангарск | Электрод ЭА-400/10У Ф 4 мм |  | кг | 18 | 2009-06-22 | Электроды, сварочное оборудование
ТД ЕСЭ | Ангарск | ЭЛЕКТРОДВИГАТЕЛЬ 5АМХ180S4 У3 220/380В 50ГЦ IP54 КЗ-2 22 КВТ 1500 ОБ/МИН. IM1081 |  | шт | 5 | 2011-11-21 | двигатель/электродвигатель
ТД ЕСЭ | Ангарск | ЭЛЕКТРОДВИГАТЕЛЬ АИР100S2У3 IM2081 4 КВТ 3000 ОБ/МИН. | 332545880000 | шт | 1 | 2015-08-05 | двигатель/электродвигатель
ТД ЕСЭ | Ангарск | Электродвигатель АИР71А4У2 0,55 кВт 1500 об/мин. IM1081 |  | шт | 1 | 2014-01-22 | двигатель/электродвигатель
ТД ЕСЭ | Ангарск | ЭЛЕКТРОДВИГАТЕЛЬ 5АМХ132S4У3 7,5 КВТ 1500 ОБ/МИН. IМ2081 380В 50ГЦ IP54 КЗ-2 |  | шт | 9 | 2011-05-03 | двигатель/электродвигатель
ТД ЕСЭ | Ангарск | Электродвигатель АДМ63В6БУ2 0,25 кВт 1000 об/мин. 220/380В IM2081 |  | шт | 5 | 2016-07-04 | двигатель/электродвигатель
ТД ЕСЭ | Ангарск | Электродвигатель АДМ71А4У2 0,55 кВт 1500 об/мин. 220/380В IM3081 |  | шт | 12 | 2016-06-20 | двигатель/электродвигатель
ТД ЕСЭ | Ангарск | Электродвигатель АДММ56В4У2 0,18 кВт 1500 об/мин. 220/380В IM3081 |  | шт | 1 | 2016-11-08 | двигатель/электродвигатель
ТД ЕСЭ | Ангарск | Электродвигатель АИР180М4У3 IM1081 380/660В IP54 КЗ-2 50 Гц IM1081 (лапы) (аналог электродвигателя 5АИ180М4 30 кВт 1500 об/мин.) |  | шт | 2 | 2016-07-07 | двигатель/электродвигатель
ТД ЕСЭ | Ангарск | Электродвигатель АИР56А4У2 0,12 кВт 1500 об/мин. IM2081 |  | шт | 2 | 2014-01-22 | двигатель/электродвигатель
ТД ЕСЭ | Ангарск | Электродвигатель АИР56В4У2 0,18 кВт 1500 об/мин. IM1001 |  | шт | 2 | 2014-01-22 | двигатель/электродвигатель
ТД ЕСЭ | Ангарск | Электродвигатель АИР63В6У2 0,25 кВт 1000 об/мин. IM2001 |  | шт | 1 | 2014-01-22 | двигатель/электродвигатель
ТД ЕСЭ | Ангарск | Электродвигатель АИРМ63В4У2 0,37 кВт 1500 об/мин. IM3681 d20=100 мм |  | шт | 2 | 2016-11-01 | двигатель/электродвигатель
ТД ЕСЭ | Ангарск | Электродвигатель трехфазный синхронный ДСТР110-1,0-136 |  | шт | 1 | 2014-04-07 | двигатель/электродвигатель
ТД ЕСЭ | Ангарск | Электродвигатель фланцевый АИР63В6У2 0,25 кВт 860 об/мин. 220/380В режим S1 IP54 класс изоляции F | 331305940000 | шт | 14 | 2016-02-16 | двигатель/электродвигатель
ТД ЕСЭ | Ангарск | Электромагнит 6ПП.295.014.12 (229.12) |  | шт | 5 | 2017-10-26 | Прочие вспомогательные материалы/оборудование
ТД ЕСЭ | Ангарск | Электропривод ВА 2-01У2 |  | шт | 1 | 2011-09-30 | двигатель/электродвигатель
ТД ЕСЭ | Ангарск | Электропривод ГЗ-А 100/24 | 223110740000 | шт | 3 | 2012-09-25 | двигатель/электродвигатель
ТД ЕСЭ | Ангарск | Электропривод ЭП-5000 |  | шт | 2 | 2012-11-01 | двигатель/электродвигатель
ТД ЕСЭ | Ангарск | ЭЛЕКТРОЩЕТКА ЭГ-4 10Х16Х52 (50) |  | шт | 4 | 2012-11-16 | Прочие вспомогательные материалы/оборудование
ТД ЕСЭ | Склад №1 Ангарского центра ТСЛ | Круг КД-24 ГОСТ2590-2006 Ст3 3ГП _ | А62600420000 | т | 0.298 |  | Металлоизделия и металлопрокат
ТД ЕСЭ | Склад №1 Ангарского центра ТСЛ | Круг МД-60 ГОСТ2590-2006 Ст12Х1МФ 3ГП | 60304320000 | т | 0.128 |  | Металлоизделия и металлопрокат
ТД ЕСЭ | Склад №1 Ангарского центра ТСЛ | Лист ромб-В-4 Ст3сп ГОСТ 8568-77 | А61500070001 | т | 0.035 | 2020-03-08 | Металлоизделия и металлопрокат
ТД ЕСЭ | Склад №1 Ангарского центра ТСЛ | Полоса общего назначения 4ВТ1х40ВШ1 ГОСТ 103-2006 | 60102560000 | т | 0.269 | 2020-01-31 | Металлоизделия и металлопрокат
ТД ЕСЭ | Склад №1 Ангарского центра ТСЛ | Полоса общего назначения 5ВТ1х50ВШ1 ГОСТ 103-2006 | ВЛ5400070000 | т | 0.106 | 2020-02-18 | Металлоизделия и металлопрокат
ТД ЕСЭ | Склад №1 Ангарского центра ТСЛ | Пруток Д КР Н П 120 НД БрАЖН10-4-4 _ ГОСТ 1628-79 | А31100420000 | кг | 102 | 2020-06-29 | Металлоизделия и металлопрокат
ТД ЕСЭ | Склад №1 Ангарского центра ТСЛ | ПРУТОК МЕДНЫЙ 80 М1 | 30306240000 | кг | 55.4 |  | Металлоизделия и металлопрокат
ТД ЕСЭ | Склад №1 Ангарского центра ТСЛ | СТАЛЬ ЛИСТОВАЯ 10ХСНД 8 ММ | 60189730000 | т | 0.87 | 2016-12-15 | Металлоизделия и металлопрокат
ТД ЕСЭ | Склад №1 Ангарского центра ТСЛ | Уголок 80х80х6-В ГОСТ 8510-86(8509-93)/ Ст3сп ГОСТ 535-2005 | А62400250001 | т | 0.088 | 2020-04-23 | Металлоизделия и металлопрокат
ТД ЕСЭ | Склад №1 Ангарского центра ТСЛ | ШЕСТИГРАННИК СТ45 12ММ | 60787820000 | т | 0.948 | 2017-03-15 | Металлоизделия и металлопрокат
ТД ЕСЭ | Склад №1 Ангарского центра ТСЛ | Переход К-2 133х5-108х4 Ст.20 ГОСТ 17378-2001 | 40800650000 | шт | 3 |  | Трубы, детали трубопроводов, трубопроводная арматураи з/ч
ТД ЕСЭ | Склад №1 Ангарского центра ТСЛ | Переход К-2 159х8-133х8 09Г2С ГОСТ 17378-2001 | А42900580000 | шт | 1 |  | Трубы, детали трубопроводов, трубопроводная арматураи з/ч
ТД ЕСЭ | Склад №1 Ангарского центра ТСЛ | Электрод УОНИ13/55 Ф 5 мм | 90100510000 | кг | 45 | 2020-05-28 | Электроды, сварочное оборудование
ТД ЕСЭ | Склад №1 Ангарского центра ТСЛ | ТРУБА Ф 108Х6 ТУ 14-3Р-55-2001 20 | 860002700000 | т | 2.113 | 2020-02-14 | Металлоизделия и металлопрокат
ТД ЕСЭ | Склад №1 Ангарского центра ТСЛ | Труба Ф 48х4 ГОСТ 8734-75 Ст.20 | К60300920001 | т | 0.102 | 2020-04-27 | Металлоизделия и металлопрокат
ТД ЕСЭ | Склад №1 Ангарского центра ТСЛ | ТРУБА Ф 76Х4 ТУ 14-3-1128-2000 09Г2С | 860156970000 | т | 0.138 |  | Металлоизделия и металлопрокат
ТД ЕСЭ | Склад №1 Ангарского центра ТСЛ | ТРУБА Ф 89*4 8732-78 20 | 860700400000 | т | 1.297 |  | Металлоизделия и металлопрокат
ТД ЕСЭ | Склад №1 Ангарского центра ТСЛ | ТРУБА Ф25х3 ГОСТ 8734-75 СТ.20 | 860712690000 | т | 0.405 |  | Металлоизделия и металлопрокат
ТД ЕСЭ | Склад №1 Ангарского центра ТСЛ | ПОДШИПНИК 238 | 150200030000 | шт | 4 |  | подшипники
ТД ЕСЭ | Склад №1 Ангарского центра ТСЛ | Кран шаровый стальной стандартнопроходной VeXve Арт. 104 151/GS фланцевый по ГОСТ DN 150 PN 16 с редуктором, КОФ, крепежом, прокладками | Б20501380004 | шт | 5 |  | Трубы, детали трубопроводов, трубопроводная арматураи з/ч
ТД ЕСЭ | Склад №2 Ангарского центра ТСЛ | Samsung CLT-C504S Cyan Toner Cartridg | Е00705690000 | шт | 2 |  | комплектующие орг. Техники
ТД ЕСЭ | Склад №2 Ангарского центра ТСЛ | Samsung CLT-K504S Black Toner Cartrid | Е00705700000 | шт | 2 |  | комплектующие орг. Техники
ТД ЕСЭ | Склад №2 Ангарского центра ТСЛ | Samsung CLT-Y504S Yellow Toner Cartri | Е00705720000 | шт | 1 |  | комплектующие орг. Техники
ТД ЕСЭ | Склад №2 Ангарского центра ТСЛ | Samsung MLT-D117S Black Toner Cartrid | Е00705650000 | шт | 2 |  | комплектующие орг. Техники
ТД ЕСЭ | Склад №2 Ангарского центра ТСЛ | Драм-картридж CACTUS CS-WC118X (006R01179/013R00589 | Е00700550002 | шт | 1 |  | комплектующие орг. Техники
ТД ЕСЭ | Склад №2 Ангарского центра ТСЛ | Картридж Hewlett Packard C4911A оригинал | Е00700720004 | шт | 1 |  | комплектующие орг. Техники
ТД ЕСЭ | Склад №2 Ангарского центра ТСЛ | Картридж HP 45 Large Black Inkjet Print Cartridge 51645AE | Е00704000001 | шт | 1 |  | комплектующие орг. Техники
ТД ЕСЭ | Склад №2 Ангарского центра ТСЛ | Картридж HP 711 29-ml Cyan Ink Cartridge CZ130A | Е00701450003 | шт | 2 |  | комплектующие орг. Техники
ТД ЕСЭ | Склад №2 Ангарского центра ТСЛ | Картридж HP 711 29-ml Magenta Ink Cartridge CZ131A | Е00701460003 | шт | 2 |  | комплектующие орг. Техники
ТД ЕСЭ | Склад №2 Ангарского центра ТСЛ | Картридж HP 711 29-ml Yellow Ink Cartridge CZ132A | Е00701470004 | шт | 2 |  | комплектующие орг. Техники
ТД ЕСЭ | Склад №2 Ангарского центра ТСЛ | Картридж HP 711 80-ml Black Ink Cartridge CZ133A | Е00701940002 | шт | 1 |  | комплектующие орг. Техники
ТД ЕСЭ | Склад №2 Ангарского центра ТСЛ | Картридж HP 82 69-ml Yellow Ink Cartridge C4913A | Е00700740009 | шт | 2 |  | комплектующие орг. Техники
ТД ЕСЭ | Склад №2 Ангарского центра ТСЛ | Картридж HP 82 69-ml Magenta Ink Cartridge C4912A | Е00700730007 | шт | 1 |  | комплектующие орг. Техники
ТД ЕСЭ | Склад №2 Ангарского центра ТСЛ | Картридж HP 933XL Cyan Officejet Ink Cartridge (CN054AЕ) | Е00702730001 | шт | 1 |  | комплектующие орг. Техники
ТД ЕСЭ | Склад №2 Ангарского центра ТСЛ | Картридж HP 933XL Yellow Officejet Ink Cartridge CN056AЕ | Е00702750001 | шт | 1 |  | комплектующие орг. Техники
ТД ЕСЭ | Склад №2 Ангарского центра ТСЛ | Картридж HP Color LaserJet Q6003A Magenta Print Cartridge | Е00702540002 | шт | 1 |  | комплектующие орг. Техники
ТД ЕСЭ | Склад №2 Ангарского центра ТСЛ | Картридж_лазерный GalaPrint GP-006R01179 | Е00700540002 | шт | 1 |  | комплектующие орг. Техники
ТД ЕСЭ | Склад №2 Ангарского центра ТСЛ | Тонер-картридж XEROX Phaser 6000/6010 пурпурный (1K) (106R01632) | Е00700970003 | шт | 2 |  | комплектующие орг. Техники
ТД ЕСЭ | Склад №2 Ангарского центра ТСЛ | Редуктор водородный БВО-80-4 | АЖ3900130001 | шт | 1 |  | запасные части
ТД ЕСЭ | Склад №2 Ангарского центра ТСЛ | Выключатель авт. АП50Б 2МТ 1.6А 10Iн 400АС/220DC | В40201290007 | шт | 1 |  | Электротехнические изделия,оборудование, кабели, провода, трансформаторы
ТД ЕСЭ | Склад №2 Ангарского центра ТСЛ | ВЫКЛЮЧАТЕЛЬ КОНЦЕВОЙ ВП16РГ-23Б-231У2.3 | 343017530000 | шт | 3 |  | Электротехнические изделия,оборудование, кабели, провода, трансформаторы
ТД ЕСЭ | Склад №2 Ангарского центра ТСЛ | Кабельный ввод PG 21 | Г10800050057 |  | 2 |  | Электротехнические изделия,оборудование, кабели, провода, трансформаторы
ТД ЕСЭ | Склад №2 Ангарского центра ТСЛ | Пускатель ПМ-12-010110 УХЛ4А.220В (2з+1р) ТУ 16-89 ИГФР.64 4236.033ТУ | 346090610000 | шт | 2 |  | Электротехнические изделия,оборудование, кабели, провода, трансформаторы
ТД ЕСЭ | Склад №2 Ангарского центра ТСЛ | РУБИЛЬНИК РПС-2 250А (ЛЕВ.) | 347102000000 | шт | 1 |  | Электротехнические изделия,оборудование, кабели, провода, трансформаторы
ТД ЕСЭ | Склад №2 Ангарского центра ТСЛ | Сапоги с защитн поликарб.подноском 200Дж,МБС,с регулир. голенищем, летние, материал верха-кожа, подошва литьевая,ПУ/ТПУ,антистат, р.38, ТР ТС 019/2011 | В70201130002 | пар | 1 |  | спец. обувь
ТД ЕСЭ | Склад №2 Ангарского центра ТСЛ | Вставка плавкая ПН-2 250А Iном П/В=250А | 345776670000 | шт | 12 |  | Электротехнические изделия,оборудование, кабели, провода, трансформаторы
ТД ЕСЭ | Склад №2 Ангарского центра ТСЛ | ИЗОЛЯТОР ОПОРНЫЙ ИОР-10-7,5 III УХЛ2 | 254004740000 | шт | 16 |  | изоляционные материалы
ТД ЕСЭ | Склад №2 Ангарского центра ТСЛ | Предохранитель ПКТ 101-10-10-20У1 | Б51200090001 | шт | 6 |  | Электротехнические изделия,оборудование, кабели, провода, трансформаторы
ТД ЕСЭ | Склад №2 Ангарского центра ТСЛ | ПРЕДОХРАНИТЕЛЬ ПН-2 250А IН.П/В=250А | 345703500000 | шт | 12 |  | Электротехнические изделия,оборудование, кабели, провода, трансформаторы
ТД ЕСЭ | Склад №2 Ангарского центра ТСЛ | Комплект светофильтров С-5 (121х69) к щитку НН-7 | 560229510000 | компл | 2 | 2016-03-11 | Электротехнические изделия,оборудование, кабели, провода, трансформаторы
ТД ЕСЭ | Склад №2 Ангарского центра ТСЛ | Костюм для защиты от растворов кислот и щелочей (КЩС) утепленный, р.48-50/182-188 | 360165680000 | компл | 2 | 2016-08-19 | СИЗ, обувь и одежда
ТД ЕСЭ | Склад №2 Ангарского центра ТСЛ | Костюм противоэнцефалитный (с репеллентом) из термост. тк. с огнестойкими св-ми для защиты от термических рисков эл. дуги 44-46/170-176 | 360049360000 | компл | 3 |  | СИЗ, обувь и одежда
ТД ЕСЭ | Склад №2 Ангарского центра ТСЛ | Костюм сварщика брезентовый, 48-50/182-188 | 360299510000 | компл | 1 |  | СИЗ, обувь и одежда
ТД ЕСЭ | Склад №2 Ангарского центра ТСЛ | Халат женский технический КЩС, тк. 67%-полиэстер,33%-хлопок р. 52-54/158-164 | 360035620000 | шт | 2 |  | СИЗ, обувь и одежда
ТД ЕСЭ | Склад №2 Ангарского центра ТСЛ | ЛАКОТКАНЬ ЛКМ 0,15 ММ ГОСТ 2214-84 | 460003400000 | м2 | 30 | 2020-04-27 | изоляционные материалы
ТД ЕСЭ | Склад №2 Ангарского центра ТСЛ | Текстолит электротехнический листовой Б 0,5 мм ГОСТ 2910-74 | Г63700190000 | кг | 53.6 | 2020-06-16 | изоляционные материалы
ТД ЕСЭ | Склад №2 Ангарского центра ТСЛ | ЗНАК Дорожный Направление объезда справа (слева) 350х1050 мм, фон бел.или желт., матер.оцинк. металл, толщ. 0,8мм , крепл. знака Z-обр, пленка тип А | Д60002430015 | шт | 1 |  | Прочие вспомогательные материалы/оборудование
ТД ЕСЭ | Склад №2 Ангарского центра ТСЛ | (Дубль) ШТАНГА В СБ.(ВЕРХ/НИЖН) 5256-2919014/16 | 170104900000 | шт | 2 |  | запасные части
ТД ЕСЭ | Склад №2 Ангарского центра ТСЛ | ВЕНТИЛЬ ЧУГУННЫЙ ДУ 100 РУ 16 15Ч76П1М | 223314600000 | шт | 3 |  | Трубы, детали трубопроводов, трубопроводная арматураи з/ч
ТД ЕСЭ | Склад №2 Ангарского центра ТСЛ | Задвижка 30с41нж Ду400 Ру16 с КОФ и крепежом | Б20202510000 | шт | 2 |  | Трубы, детали трубопроводов, трубопроводная арматураи з/ч
ТД ЕСЭ | Склад №2 Ангарского центра ТСЛ | Клапан запорный, латунный, прямой, муфта/резьба, Ду 50 РУ16 | Б22400550000 | шт | 5 |  | Трубы, детали трубопроводов, трубопроводная арматураи з/ч
ТД ЕСЭ | Склад №2 Ангарского центра ТСЛ | Шпиндель 886-250-7 | 953586820000 | шт | 2 |  | Прочие вспомогательные материалы/оборудование
ТД ЕСЭ | Склад №2 Ангарского центра ТСЛ | Плашка круглая М4*0,7 | Г73900700000 | шт | 1 |  | Прочие вспомогательные материалы/оборудование
ТД ЕСЭ | Склад №2 Ангарского центра ТСЛ | Шнур кордовый 2.4ммх245м | Г68000200002 | шт | 3 |  | Прочие вспомогательные материалы/оборудование
ТД ЕСЭ | Склад №2 Ангарского центра ТСЛ | Кровельный мостик 1,25м RAL 9005 | ЕЕ4200000000 | шт | 47 | 2020-05-06 | Прочие вспомогательные материалы/оборудование
ТД ЕСЭ | Склад №2 Ангарского центра ТСЛ | Втулка уплотнительная 8ТХ.211.506 | 770118500000 | шт | 4 |  | втулка
ТД ЕСЭ | Склад №2 Ангарского центра ТСЛ | Шайба 8ТХ.950.238 | 770107950000 | шт | 2 | 2016-07-01 | Автотранспорт, машины, оборудование и з/части
ТД ЕСЭ | Склад №2 Ангарского центра ТСЛ | Вилы садовые "Зубр" Мастер Фаворит (арт. 4-39561-z01, код 13935590) | 470672390000 | шт | 10 |  | Инструменты и приборы
ТД ЕСЭ | Склад №2 Ангарского центра ТСЛ | КРУГЛОГУБЦЫ 160 ММ ДИЭЛЕКТРИЧЕСКИЕ ГОСТ 11516-94 | 470522610000 | шт | 5 |  | Инструменты и приборы
ТД ЕСЭ | Склад №2 Ангарского центра ТСЛ | Пассатижи 160 | Г66600020001 | шт | 25 |  | Инструменты и приборы
ТД ЕСЭ | Склад №2 Ангарского центра ТСЛ | Мыло жидкое (5 литров) | 130054280000 | шт | 26 | 2020-02-11 | Моющие средства
ТД ЕСЭ | Склад №2 Ангарского центра ТСЛ | Хомут винтовой (червячный) 35-51 | Е13000010002 | шт | 20 |  | Прочие вспомогательные материалы/оборудование
ТД ЕСЭ | Склад №2 Ангарского центра ТСЛ | (Дубль) шнур резиновый 5Р129-10мм | 120250000000 | кг | 34.67 | 2017-03-22 | Прочие вспомогательные материалы/оборудование
ТД ЕСЭ | Склад №2 Ангарского центра ТСЛ | Пластина фторсиликоновая 500*500*6 мм (ТУ 2500-376-00152106-94) | А22401180000 | кг | 14.4 | 2020-04-22 | Прочие вспомогательные материалы/оборудование
ТД ЕСЭ | Склад №2 Ангарского центра ТСЛ | Пластичная смазка EP 2 (фас. до 20 кг.) | Д70800150010 | кг | 30 | 2020-06-01 | Химпродукция
ТД ЕСЭ | Склад №2 Ангарского центра ТСЛ | КОЛЬЦО НЕПОДВИЖНОЕ (ГРАФИТОВОЕ) черт. ТУСЭ 2500.00.00.004-01 | 510700210000 | шт | 14 |  | Прочие вспомогательные материалы/оборудование
ТД ЕСЭ | Склад №2 Ангарского центра ТСЛ | Клапан ВВД 14с64нж Ду15 Ру160 кгс/см2 (вентиль игольчатый) запорный проходной сальниковый муфтовый, среда:жидкие и газообразные нефтепродукты | Б22200760000 | шт | 10 |  | Трубы, детали трубопроводов, трубопроводная арматураи з/ч
ТД ЕСЭ | Склад №2 Ангарского центра ТСЛ | Клапан регулирующий amk.lrv.fr.50.100.450.(1.638).Э | 220516280000 | шт | 2 |  | Трубы, детали трубопроводов, трубопроводная арматураи з/ч
ТД ЕСЭ | Склад №2 Ангарского центра ТСЛ | Кран КШ.Ц.Ф.025.040.Н/П.02 с КОФ, крепеж | Б22502750002 | шт | 2 |  | Трубы, детали трубопроводов, трубопроводная арматураи з/ч
ТД ЕСЭ | Склад №2 Ангарского центра ТСЛ | (Дубль) СИНХРОНИЗАТОР 3-4 ПЕРЕДАЧИ В СБОРЕ | 170011400000 | шт | 1 |  | Синхронизатор
ТД ЕСЭ | Склад №2 Ангарского центра ТСЛ | КОЛЕСО РАБОЧЕЕ 256-01-00-03 | 510601900000 | шт | 2 |  | мебель
ТД ЕСЭ | Склад №2 Ангарского центра ТСЛ | Краска масляная (сурик) | 530105530000 | кг | 5 | 2020-04-08 | Химпродукция
ТД ЕСЭ | Склад №2 Ангарского центра ТСЛ | Светильник РСП 11-400 со стеклом с дросс. | 390116080000 | шт | 10 |  | Низковольтная электротехническая продукция и изоляция
ТД ЕСЭ | Склад №2 Ангарского центра ТСЛ | Светильник светодиодный герметичный ГЕНСВЕТ 36 Вт, прозрачный, 5700К, 3600лм, IP65, 1265*115*90, драйвер DekoLabs | В90200080006 | шт | 2 |  | Низковольтная электротехническая продукция и изоляция
ТД ЕСЭ | Склад №2 Ангарского центра ТСЛ | Манометр МП2-УУ2-40,0 (kgf/cm2) | 280119710000 | шт | 3 |  | Инструменты и приборы
ТД ЕСЭ | Склад №2 Ангарского центра ТСЛ | Реле тепловое РТТ-326 160,0 А | В27000030000 | шт | 1 |  | Электротехнические изделия,оборудование, кабели, провода, трансформаторы
ООО "Пожарная охрана"Иркутскэнерго" | г. Иркутск | БИС-01 Блок индикации состояний |  | шт | 1 | 2016-03-01 | Материалы на ОПС сч 10.08 |  | новый
ООО "Пожарная охрана"Иркутскэнерго" | г. Усть-Илимск | Блок защитный коммутационный распределительный БЗК исп 02 |  | шт | 1 | 2015-12-16 | Материалы на ОПС сч 10.08 |  | новый
ООО "Пожарная охрана"Иркутскэнерго" | г. Иркутск | Передатчик видеосигнала по витой паре СУ-1ТГ |  | шт | 5 | 2015-12-16 | Материалы на ОПС сч 10.08 |  | новый
ООО "Пожарная охрана"Иркутскэнерго" | г. Иркутск | Видеотрансформатор изолирующий ВТ-Т |  | шт | 10 | 2015-12-16 | ОХРАННО-ПОЖАРНАЯ СИГНАЛИЗАЦИЯ |  | новый
ООО "Пожарная охрана"Иркутскэнерго" | г. Иркутск | Кабель РК-75-4-11 |  | м | 107 | 2017-07-16 | КАБЕЛИ РАДИОЧАСТОТНЫЕ |  | новый
ООО "Пожарная охрана"Иркутскэнерго" | г. Иркутск | Преобразователь 1-портовый USB в RS-232 MOXA UPort 1110 |  | шт | 1 | 2015-09-07 | портовый преобразователь |  | новый
ООО "Пожарная охрана"Иркутскэнерго" | г. Иркутск | Устройство приемно-контрольное охранно-пожарное взрывозащищенное УПКОП 135-1-2П |  | шт | 1 | 2017-08-23 | Устройство оконечное пультовое |  | новый
ООО "Пожарная охрана"Иркутскэнерго" | г. Усть-Илимск | Устройство приемно-контрольное охранно-пожарное с видом взрывозащиты "искробезопасная электрическая цепь" УПКОП 135-1-1 |  | шт | 1 | 2017-06-22 | ОХРАННО-ПОЖАРНАЯ СИГНАЛИЗАЦИЯ |  | новый
ООО "Пожарная охрана"Иркутскэнерго" | г. Иркутск | Элемент выносной УПКОП 135-1-1 ЭВ |  | шт | 3 | 2017-08-18 | Устройство оконечное пультовое |  | новый
ООО "Пожарная охрана"Иркутскэнерго" | г. Усть-Илимск | Плитка тротуарная "Соты" серая (200х186х60) ГОСТ 17608-91 |  | шт | 744 | 2019-07-22 |  |  | новый
ООО "Пожарная охрана"Иркутскэнерго" | г. Иркутск | Кабель ВВГнг(А)-LS 4*185мс-1 |  | км | 0.129 | 2019-09-26 |  |  | новый
ООО "Пожарная охрана"Иркутскэнерго" | г. Иркутск | Кабель силовой ВВГнг(А)-LS 4*150мс-1 |  | км | 0.134 | 2019-10-28 |  |  | новый
ООО "Крамз-Авто" | Шелехов ф-л | Бампер передний ГАЗ (04111-00-2803010-000) | А86101640000 | шт | 1 | ранее 2017 | запасные части |  | Комплектация: бампер передний 04111-00-2803010-000
ООО "Крамз-Авто" | Центральный склад в г.Красноярске | Блок ФБС 1100х570х600 б/у | ДЦ2700540958 | шт | 37 | ранее 2017 | Прочие вспомогательные материалы |  | Планируется вовлечение в 2021г.
ООО "Крамз-Авто" | Центральный склад в г.Красноярске | Блок ФБС 2340х600х570 б/у | ДЦ2700540957 | шт | 6 | ранее 2017 | Прочие вспомогательные материалы
ООО "Крамз-Авто" | Шелехов ф-л | Вал карданный 37210-23600-71 | А90102460000 | шт | 1 | ранее 2017 | запасные части
ООО "Крамз-Авто" | Шелехов ф-л | Вилка включения Т16.37.202 (ВОМ Т16.37.202) | Б00500330000 | шт | 4 | ранее 2017 | Автотранспорт, машины, оборудование и з/части
ООО "Крамз-Авто" | Шелехов ф-л | Вилка выключения ДСШ 14.21.127 | Б00500330001 | шт | 2 | ранее 2017 | Автотранспорт, машины, оборудование и з/части
ООО "Крамз-Авто" | Шелехов ф-л | Вилка переключения СШ20.37.175Б | Б00500340000 | шт | 4 | ранее 2017 | Автотранспорт, машины, оборудование и з/части
ООО "Крамз-Авто" | Шелехов ф-л | Вкладыш шатунный 740 ( Ка Р0 ст. (740-1000104) | А8592560 | шт | 1 | ранее 2017 | Автотранспорт, машины, оборудование и з/части
ООО "Крамз-Авто" | Шелехов ф-л | Вкладыш шатунный Ка Р0 ст. (740-1000104) | А8592560 | шт | 1 | ранее 2017 | Автотранспорт, машины, оборудование и з/части
ООО "Крамз-Авто" | Шелехов ф-л | Вкладыши кор. Д21-1005100-Р3 | Б00500440000 | шт | 2 | ранее 2017 | Автотранспорт, машины, оборудование и з/части
ООО "Крамз-Авто" | Шелехов ф-л | Вкладыши шат. Д21-1004150-Н2 | Б00500450000 | шт | 6 | ранее 2017 | Автотранспорт, машины, оборудование и з/части
ООО "Крамз-Авто" | Шелехов ф-л | Вкладыши шат. Н1 А-01 А23.01-93-01Н1 | Б00301570000 | шт | 12 | ранее 2017 | Автотранспорт, машины, оборудование и з/части
ООО "Крамз-Авто" | Шелехов ф-л | Втулка балансира бронза 5320-2918074 | А84903810000 | шт | 13 | ранее 2017 | Автотранспорт, машины, оборудование и з/части
ООО "Крамз-Авто" | Шелехов ф-л | Втулка ушка рессоры ЗИЛ 130-2902028 | 180202400000 | шт | 14 | ранее 2017 | Автотранспорт, машины, оборудование и з/части
ООО "Крамз-Авто" | Красноярский ф-л | ГАЗ-3307 13-17кэх (1993 г.) |  | шт | 1 | ранее 2017 | Автотранспорт, машины, оборудование и з/части |  | Ремонт: двс, кпп, мостов
ООО "Крамз-Авто" | Шелехов ф-л | Диск ведомый ДСШ14.21.023 ВОМ | Б00501000001 | шт | 2 | ранее 2017 | Автотранспорт, машины, оборудование и з/части
ООО "Крамз-Авто" | Центральный склад в г.Красноярске | Задняя дверь автомобиля TOYOTA HiACE б/у | ДЦ2700540945 | шт | 1 | ранее 2017 | Автотранспорт, машины, оборудование и з/части
ООО "Крамз-Авто" | Центральный склад в г.Красноярске | Кабина автомобиля КРАЗ 256 б/у | ДЦ2700540946 | шт | 1 | ранее 2017 | Автотранспорт, машины, оборудование и з/части
ООО "Крамз-Авто" | Центральный склад в г.Красноярске | Капот TOYOTA LAND CRUISER 200 07- 53301-60590 | А8574469 | шт | 1 | ранее 2017 | Автотранспорт, машины, оборудование и з/части
ООО "Крамз-Авто" | Центральный склад в г.Красноярске | Каток опорный бульдозера KOMATSU D-155 б/у | ДЦ2700540943 | шт | 6 | ранее 2017 | Автотранспорт, машины, оборудование и з/части
ООО "Крамз-Авто" | Шелехов ф-л | Клапан ускорительный 11-3518010 | А8590532 | шт | 95 | ранее 2017 | Автотранспорт, машины, оборудование и з/части
ООО "Крамз-Авто" | Шелехов ф-л | Колодки торм. 04465-0w110 Лексус LS460 | А85791590001 | компл. | 1 | ранее 2017 | Автотранспорт, машины, оборудование и з/части
ООО "Крамз-Авто" | Центральный склад в г.Красноярске | Колодки тормозные /GR-D, UNIVERSE, HD160-1000, KING LONG-6129Y дисковые (HI-Q) 581258D500,58125-8D500 | ИИ610440 | шт | 2 | ранее 2017 | Автотранспорт, машины, оборудование и з/части
ООО "Крамз-Авто" | Центральный склад в г.Красноярске | Колодки тормозн заднии 71700 Мерседес Бенц(комп)/GR-D задняя (HI-Q) AA96R26730,AA96R-26730 | ИИ6104360000 | шт | 1 | ранее 2017 | Автотранспорт, машины, оборудование и з/части
ООО "Крамз-Авто" | Центральный склад в г.Красноярске | Колодки тормозные задние кт АУДИ DG1293-TF | А8570302 | шт | 1 | ранее 2017 | Автотранспорт, машины, оборудование и з/части
ООО "Крамз-Авто" | Центральный склад в г.Красноярске | Колодки тормозные передние Вольво | ИИ6104380000 | шт | 4 | ранее 2017 | Автотранспорт, машины, оборудование и з/части |  | Комплектация: колодка тормозная /GR-D передняя (HI-Q) AA92A33730,AA92A-33730
ООО "Крамз-Авто" | Центральный склад в г.Красноярске | Колодки тормозные передние Вольво 960 |  | шт | 2 | ранее 2017 | Автотранспорт, машины, оборудование и з/части
ООО "Крамз-Авто" | Центральный склад в г.Красноярске | Колодки тормозные переднии ММС (к-т) | ЖЕ486983 | шт | 1 | ранее 2017 | Автотранспорт, машины, оборудование и з/части
ООО "Крамз-Авто" | Центральный склад в г.Красноярске | Колонка топливо-раздаточная б/у | ДЦ2700540944 | шт | 2 | ранее 2017 | Прочие вспомогательные материалы
ООО "Крамз-Авто" | Шелехов ф-л | Крестовина карданного вала 5320-2205025 КАМАЗ большая в сборе КАМАЗ | 181548000000 | шт | 23 | ранее 2017 | Автотранспорт, машины, оборудование и з/части
ООО "Крамз-Авто" | Центральный склад в г.Красноярске | Крыло переднее правое 51N4-40220 | И4000837 | шт | 5 | ранее 2017 | Автотранспорт, машины, оборудование и з/части
ООО "Крамз-Авто" | Центральный склад в г.Красноярске | Крыло Г-3110 заднее правое 03110-00-8404020-010 | ЕК122174 | шт | 1 | ранее 2017 | Автотранспорт, машины, оборудование и з/части
ООО "Крамз-Авто" | Центральный склад в г.Красноярске | Крышка КПП 24-1702015 (24-12-8) | Б0030620 | шт | 16 | ранее 2017 | Автотранспорт, машины, оборудование и з/части
ООО "Крамз-Авто" | Центральный склад в г.Красноярске | Кузов бортовой автомобиля ГАЗ 3307 б/у | ДЦ2700540947 | шт | 1 | ранее 2017 | Автотранспорт, машины, оборудование и з/части
ООО "Крамз-Авто" | Саяногорский ф-л | Латунь (цветной лом) |  | шт | 4 | ранее 2017 | Прочие вспомогательные материалы |  | Комплектация: Лом латуни
ООО "Крамз-Авто" | Саяногорский ф-л | Лом алюминия А-2-3 с.1,2 |  | шт | 15.4 | ранее 2017 | Прочие вспомогательные материалы
ООО "Крамз-Авто" | Саяногорский ф-л | Лом меди А-1-2 |  | шт | 1.4 | ранее 2017 | Прочие вспомогательные материалы
ООО "Крамз-Авто" | Шелехов ф-л | Муфта зубчатая 37.215 Т16 | Б00502300000 | шт | 15 | ранее 2017 | Автотранспорт, машины, оборудование и з/части |  | вовлечено 3шт.
ООО "Крамз-Авто" | Шелехов ф-л | Муфта СШ20.22.525-1 | Б00502300001 | шт | 3 | ранее 2017 | Автотранспорт, машины, оборудование и з/части
ООО "Крамз-Авто" | Центральный склад в г.Красноярске | Навесное оборудование ВОВСАТ S-130 ковш б/у | ДЦ2700540949 | шт | 1 | ранее 2017 | Автотранспорт, машины, оборудование и з/части
ООО "Крамз-Авто" | Центральный склад в г.Красноярске | Навесное оборудование ВОВСАТ S-130 отвал б/у | ДЦ2700540948 | шт | 1 | ранее 2017 | Автотранспорт, машины, оборудование и з/части
ООО "Крамз-Авто" | Шелехов ф-л | Насос масляный А41/01 11ТА-09С2-10 | Б00502380000 | шт | 1 | ранее 2017 | Автотранспорт, машины, оборудование и з/части
ООО "Крамз-Авто" | Шелехов ф-л | Насос масляный Д21-1403010 | ДЦ2700540926 | шт | 3 | ранее 2017 | Автотранспорт, машины, оборудование и з/части
ООО "Крамз-Авто" | Центральный склад в г.Красноярске | Плита заборная 2500х2500х160 б/у | ДЦ2700540952 | шт | 6 | ранее 2017 | Прочие вспомогательные материалы
ООО "Крамз-Авто" | Шелехов ф-л | Подшипник 7514 | 150109500000 | шт | 7 | ранее 2017 | подшипник
ООО "Крамз-Авто" | Шелехов ф-л | Подшипник опорный шкворня 98206 | А85924200000 | шт | 5 | ранее 2017 | подшипник
ООО "Крамз-Авто" | Центральный склад в г.Красноярске | Полуось МС881670 КАТО | А9010510 | шт | 1 | ранее 2017 | Автотранспорт, машины, оборудование и з/части
ООО "Крамз-Авто" | Центральный склад в г.Красноярске | Помпа водяная отопителя салона 03920200028 Мерседе | ДЦ2700540964 | шт | 1 | ранее 2017 | Автотранспорт, машины, оборудование и з/части
ООО "Крамз-Авто" | Центральный склад в г.Красноярске | Поршневая группа М-412 | А85334840000 | шт | 1 | ранее 2017 | Автотранспорт, машины, оборудование и з/части
ООО "Крамз-Авто" | Шелехов ф-л | Прокладка гол. блока 238-1003210-В2 | 180505600000 | шт | 6 | ранее 2017 | Автотранспорт, машины, оборудование и з/части
ООО "Крамз-Авто" | Шелехов ф-л | Резонатор 3302-10 1202008 | А86163290000 | шт | 1 | ранее 2017 | Автотранспорт, машины, оборудование и з/части
ООО "Крамз-Авто" | Шелехов ф-л | Ремень кондиционера TOYOTA 1HDFTE 4PK1720 90916-02643 | А85722190000 | шт | 4 | ранее 2017 | канаты/стропы/ремни
ООО "Крамз-Авто" | Шелехов ф-л | Рычаг верхний с шаров. TOYOTA LAND CRUISER 200/LEXUS LX570 07- LH | А8570635 | шт | 1 | ранее 2017 | Автотранспорт, машины, оборудование и з/части
ООО "Крамз-Авто" | Центральный склад в г.Красноярске | Рычаг нижний Mersedes | ДЦ2700540965 | шт | 2 | ранее 2017 | Автотранспорт, машины, оборудование и з/части
ООО "Крамз-Авто" | Шелехов ф-л | Свеча накаливания 2L19850-54090 | А85570500000 | шт | 7 | ранее 2017 | Автотранспорт, машины, оборудование и з/части
ООО "Крамз-Авто" | Центральный склад в г.Красноярске | СПИДОМЕТР (БОЛЬШОЙ) 48 3802010 ЗИЛ | А8370496 | шт | 3 | ранее 2017 | Автотранспорт, машины, оборудование и з/части
ООО "Крамз-Авто" | Шелехов ф-л | Стеклоподъемник 5320-6104010/11 КАМАЗ | А84348120001 | шт | 4 | ранее 2017 | Автотранспорт, машины, оборудование и з/части
ООО "Крамз-Авто" | Шелехов ф-л | Фара ФГ-140 | Б00503760000 | шт | 6 | ранее 2017 | Автотранспорт, машины, оборудование и з/части
ООО "Крамз-Авто" | Центральный склад в г.Красноярске | Фильтр 2141-1109080 | Б1030090 | шт | 37 | ранее 2017 | Автотранспорт, машины, оборудование и з/части |  | Комплектация: Фильтр воздушный
ООО "Крамз-Авто" | Шелехов ф-л | Фильтр воздушный LEXUS LS460/LS600 07- 1UR/2URFSE 17801-38010 | А85727490000 | шт | 2 | ранее 2017 | фильтровальные материалы
ООО "Крамз-Авто" | Шелехов ф-л | Фильтр воздушный В4331-01М Т-330 | Б1030176 | шт | 8 | ранее 2017 | фильтровальные материалы |  | Комплектация: ФИЛЬТР ВОЗДУШНЫЙ ЗИЛ В СБ, 4331-1109010
ООО "Крамз-Авто" | Шелехов ф-л | Фильтр воздушный В4331М Т-330 |  | шт | 4 | ранее 2017 | фильтровальные материалы
ООО "Крамз-Авто" | Центральный склад в г.Красноярске | Фильтр воздушный Мерседес V-230 | Б1031116 | шт | 2 | ранее 2017 | Автотранспорт, машины, оборудование и з/части
ООО "Крамз-Авто" | Центральный склад в г.Красноярске | Фильтр воздушный на печку Мерседес V-230 | Б1031117 | шт | 3 | ранее 2017 | Автотранспорт, машины, оборудование и з/части
ООО "Крамз-Авто" | Шелехов ф-л | Фильтр гидравлический HY90392 SF-Filter | Б00902770000 | шт | 11 | ранее 2017 | фильтровальные материалы
ООО "Крамз-Авто" | Шелехов ф-л | Фильтр М5326 (А65.01.100) | Б1030530 | шт | 3 | ранее 2017 | фильтровальные материалы |  | Комплектация: ЭЛЕМЕНТ ФИЛЬТРУЮЩИЙ А65.01.100
ООО "Крамз-Авто" | Шелехов ф-л | Фильтр масл. 3105-1017010 | Б1030288 | шт | 70 | ранее 2017 | фильтровальные материалы |  | Комплектация: ФИЛЬТР МАСЛЯНЫЙ 406ДВ 3105-1017010. Вовлечено 1шт.
ООО "Крамз-Авто" | Центральный склад в г.Красноярске | Фильтр масл. Mersedes 500 | ДЦ2700540935 | шт | 2 | ранее 2017 | Автотранспорт, машины, оборудование и з/части
ООО "Крамз-Авто" | Центральный склад в г.Красноярске | Фильтр масл. ЛИНКОЛЬН | ДЦ2700540936 | шт | 3 | ранее 2017 | Автотранспорт, машины, оборудование и з/части
ООО "Крамз-Авто" | Центральный склад в г.Красноярске | Фильтр масл. М 5308 | Б1031115 | шт | 14 | ранее 2017 | Автотранспорт, машины, оборудование и з/части
ООО "Крамз-Авто" | Шелехов ф-л | Фильтр масляный 2080381071 Хундай | И40005430003 | шт | 14 | ранее 2017 | фильтровальные материалы |  | Вовлечено 3шт.
ООО "Крамз-Авто" | Шелехов ф-л | Фильтр масляный ФМД60-100 | ДЦ2700540937 | шт | 2 | ранее 2017 | фильтровальные материалы |  | Комплектация: Фильтр масл. М 5308. Вовлечено 4шт.
ООО "Крамз-Авто" | Центральный склад в г.Красноярске | Фильтр топл. дополнительный Тойота Лендкрузер 100 | ДЦ2700540938 | шт | 2 | ранее 2017 | Автотранспорт, машины, оборудование и з/части
ООО "Крамз-Авто" | Центральный склад в г.Красноярске | Фильтр топливный Mersedes | ДЦ2700540939 | шт | 4 | ранее 2017 | Автотранспорт, машины, оборудование и з/части
ООО "Крамз-Авто" | Шелехов ф-л | Фильтр топливный XJAU-00949 Хундай | Б10304630000 | шт | 3 | ранее 2017 | фильтровальные материалы |  | Комплектация: ФИЛЬТР ТОПЛИВНЫЙ XJAU-00949 Hyundai
ООО "Крамз-Авто" | Шелехов ф-л | Фильтр топливный YM119802-55801 (CX511, FG515) Коматцу | А90111360001 | шт | 3 | ранее 2017 | фильтровальные материалы |  | Вовлечено 6шт.
ООО "Крамз-Авто" | Центральный склад в г.Красноярске | Фильтр топливный Вольво 960 | ДЦ2700540940 | шт | 2 | ранее 2017 | Автотранспорт, машины, оборудование и з/части
ООО "Крамз-Авто" | Центральный склад в г.Красноярске | Фильтр топливный Вольво S70 | ДЦ2700540941 | шт | 3 | ранее 2017 | Автотранспорт, машины, оборудование и з/части
ООО "Крамз-Авто" | Шелехов ф-л | Фильтр топливный ЕКО-303 | Б10309670006 | шт | 9 | ранее 2017 | фильтровальные материалы |  | Вовлечено 2шт.
ООО "Крамз-Авто" | Центральный склад в г.Красноярске | Фильтр топливный Тойота Лендкрузер 100 | ДЦ2700540942 | шт | 1 | ранее 2017 | Автотранспорт, машины, оборудование и з/части
ООО "Крамз-Авто" | Шелехов ф-л | Шатун в сборе Z-5-12230-039-0 (TCM) | А90111310001 | шт | 4 | ранее 2017 | Автотранспорт, машины, оборудование и з/части |  | Комплектация: Шатун в сборе Z-5-12230-039-0
ООО "Крамз-Авто" | Шелехов ф-л | Шестерня СШ20.37.104А (5 и 6 передачи) | Б00504160000 | шт | 1 | ранее 2017 | Автотранспорт, машины, оборудование и з/части |  | Вовлечено 2шт.
ООО "Крамз-Авто" | Шелехов ф-л | Элемент фильтр. В4226 | Б10300900013 | шт | 5 | ранее 2017 | фильтровальные материалы |  | Комплектация: ФИЛЬТР ВОЗДУШНЫЙ 3110-1109013 (В4226)
ООО "Крамз-Авто" | Шелехов ф-л | Элемент фильтрующий топливный 740.1117040 | Б1030232 | шт | 226 | ранее 2017 | фильтровальные материалы |  | Комплектация: Фильтр КАМАЗ,УРАЛ-4320,ЛИАЗ,КАМАЗ "ЕВРО" ИНПРОКОМ 504 (ТОПЛ) 740-1117040
ООО "Крамз-Авто" | Центральный склад в г.Красноярске | Бочка V-200л б/у | 951931220000 | шт | 74 | 1905-07-11 |  |  | Комплектация: Бочка металлическая 200 лит. б/у. Реализовано 11шт.
ООО "Крамз-Авто" | Центральный склад в г.Красноярске | Компрессор ПСКД б/у | Г82700240001 | шт | 1 | 1905-07-11
ООО "Крамз-Авто" | Центральный склад в г.Красноярске | Емкость автомобильная V-3 м.куб | ДЖ7401620001 | шт | 1 | неизвестно, выявлено 2019 |  |  | Комплектация: Емкость автомобильная V- 3м.куб б/у
ООО "Крамз-Авто" | Центральный склад в г.Красноярске | Кресла сдвоенные автобуса Икарус 250 б/у | А8470018 | шт | 20 | 1905-07-11 |  |  | Комплектация: Кресла сдвоенные СП-04 Икарус 250 б/у
АО "Красноярская ГЭС" | Дивногорск | Автошина 205/70*14 | 160001200000 | ШТ | 7 | 1905-06-28 | Автотранспорт, машины, оборудование и з/части |  | не пригодны для использования на предприятии
АО "Красноярская ГЭС" | Дивногорск | Автошина 225Р16 | 160010470000 | ШТ | 4 | 1905-07-01 | Автотранспорт, машины, оборудование и з/части |  | не пригодны для использования на предприятии
АО "Красноярская ГЭС" | Дивногорск | Балка (двутавр) | 953643680000 | КГ | 251 | 1905-06-30 | Металлоизделия и металлопрокат |  | не пригодны для использования на предприятии
АО "Красноярская ГЭС" | Дивногорск | Балка 40 (двутавр) | А60500510000 | КГ | 1140 | 1905-06-26 | Металлоизделия и металлопрокат |  | не пригодны для использования на предприятии
АО "Красноярская ГЭС" | Дивногорск | Блок питания D-IPS-500-24 | 414400960000 | ШТ | 2 | 1905-07-08 | Электротехнические изделия,оборудование, кабели, провода, трансформаторы |  | технически непригодные ТМЦ
АО "Красноярская ГЭС" | Дивногорск | Ботинки кожаные с защ поликарб подн 200Дж, МБС, зимние (натур.мех), подошва ПУ/нитрил с антискользящ. протектором, р.40, ТР ТС 019/2011 | В70000680001 | ПАР | 1 | 1905-07-06 | СИЗ, обувь и одежда |  | не пригодны для использования на предприятии
АО "Красноярская ГЭС" | Дивногорск | Бумага рулонная без покрытия 914 мм*45,7м гильза Д 50,8мм плотность | А10500120000 | ШТ | 7 | 1905-07-03 | бумага |  | не пригодны для использования на предприятии
АО "Красноярская ГЭС" | Дивногорск | Бумага рулонная ксерокс 610мм, втулка-76 | А10500040000 | ШТ | 7 | 1905-07-05 | бумага |  | не пригодны для использования на предприятии
АО "Красноярская ГЭС" | Дивногорск | Бумага рулонная ксерокс 914мм*175м, гильза Д76,2 | А10500130001 | ШТ | 7 | 1905-07-05 | бумага |  | не пригодны для использования на предприятии
АО "Красноярская ГЭС" | Дивногорск | Вал 4 осн.в сборе | ЕЖ0502990001 | ШТ | 1 | 1905-05-29 | Автотранспорт, машины, оборудование и з/части |  | не пригодны для использования на предприятии
АО "Красноярская ГЭС" | Дивногорск | Валик ход.РМЦ 1000-11-25 | К30401590000 | ШТ | 1 | 1905-05-29 | Автотранспорт, машины, оборудование и з/части |  | не пригодны для использования на предприятии
АО "Красноярская ГЭС" | Дивногорск | Валик ход.РМЦ 710-11-24 | К30401600000 | ШТ | 1 | 1905-05-29 | Автотранспорт, машины, оборудование и з/части |  | не пригодны для использования на предприятии
АО "Красноярская ГЭС" | Дивногорск | Выкл-авт.А 3716 ФУЗ 125А | В40200610000 | ШТ | 10 | 1905-06-20 | Низковольтная электротехническая продукция и изоляция |  | не пригодны для использования на предприятии
АО "Красноярская ГЭС" | Дивногорск | Выключатель высок. ВПМ-10-20/630 | 954812290000 | ШТ | 2 | 1905-06-12 | Электротехнические изделия,оборудование, кабели, провода, трансформаторы |  | не пригодны для использования на предприятии
АО "Красноярская ГЭС" | Дивногорск | Гильза ВД 8575051 | Б70300190000 | ШТ | 25 | 1905-05-29 | Прочие вспомогательные материалы/оборудование |  | не пригодны для использования на предприятии
АО "Красноярская ГЭС" | Дивногорск | Грунт-эмаль ХВ-0278 черный | 530000650000 | КГ | 540 | 1905-07-05 | Химпродукция |  | технически непригодные ТМЦ
АО "Красноярская ГЭС" | Дивногорск | Задвижка 100 чуг. | 220210200000 | ШТ | 1 | 1905-07-06 | Трубы, детали трубопроводов, трубопроводная арматураи з/ч |  | непригодно для использования на предприятии возврат из цеха, не востребовано
АО "Красноярская ГЭС" | Дивногорск | Задвижка 150 | 220210350000 | ШТ | 2 | 1905-06-18 | Трубы, детали трубопроводов, трубопроводная арматураи з/ч |  | не пригодны для использования на предприятии
АО "Красноярская ГЭС" | Дивногорск | Задвижка 150 чуг. | 220210350000 | ШТ | 1 | 1905-06-23 | Трубы, детали трубопроводов, трубопроводная арматураи з/ч |  | возврат из цеха, не востребовано
АО "Красноярская ГЭС" | Дивногорск | Задвижка 50 ст.30с41нж | 220112130000 | ШТ | 6 | 1905-06-23 | Трубы, детали трубопроводов, трубопроводная арматураи з/ч |  | непригодно для использования на предприятии возврат из цеха, не востребовано 4 шт-2001; 2 шт- 2015
АО "Красноярская ГЭС" | Дивногорск | Задвижка клиновая в/ш Ду150 Ру25 30с99нж | Б20201610000 | ШТ | 1 | 1905-07-06 | Трубы, детали трубопроводов, трубопроводная арматураи з/ч |  | технически непригодные ТМЦ возврат из цеха, брак
АО "Красноярская ГЭС" | Дивногорск | Задвижка ч/п в/ш флан. Ду150 Ру10 31ч6бр | 22021031000 | ШТ | 2 | 1905-07-06 | Трубы, детали трубопроводов, трубопроводная арматураи з/ч |  | непригодно для использования на предприятии возврат из цеха, не востребовано
АО "Красноярская ГЭС" | Дивногорск | Клапан обратн. пов. 19ч21бр Ду-300 фланц | Б20800250002 | ШТ | 1 | 1905-07-06 | Трубы, детали трубопроводов, трубопроводная арматураи з/ч |  | непригодно для использования на предприятии возврат из цеха, не востребовано
АО "Красноярская ГЭС" | Дивногорск | Ключ гаечный 21*23 | 470514300000 | ШТ | 10 | 1905-07-01 | Инструменты и приборы |  | не пригодны для использования на предприятии
АО "Красноярская ГЭС" | Дивногорск | Ключ гаечный 7*8 | Г66803890000 | ШТ | 23 | 1905-07-05 | Инструменты и приборы |  | не пригодны для использования на предприятии
АО "Красноярская ГЭС" | Дивногорск | Контрол.-кассовая машина "Элвес-Микро-К" | И70400350003 | ШТ | 1 | 1905-07-04 | Автотранспорт, машины, оборудование и з/части |  | не пригодны для использования на предприятии
АО "Красноярская ГЭС" | Дивногорск | Костюм х/б 52-54/158-164 | 360256150000 | ШТ | 21 | 1905-07-03 | СИЗ, обувь и одежда |  | не соответствуют нормам выдачи. возврат из цехов, к выдаче запрещены
АО "Красноярская ГЭС" | Дивногорск | Костюм джинсовый для защиты от ОПЗМВ | В60604230000 | ШТ | 3 | 1905-07-06 | СИЗ, обувь и одежда |  | не пригодны для использования на предприятии
АО "Красноярская ГЭС" | Дивногорск | Костюм сварщика комбнированный со спилком р.56-58/170-176 | 360000900000 | ШТ | 1 | 1905-07-06 | СИЗ, обувь и одежда |  | не пригодны для использования на предприятии
АО "Красноярская ГЭС" | Дивногорск | Круг 27 сталь | А62603460000 | КГ | 363 | 1905-06-18 | Металлоизделия и металлопрокат |  | не пригодны для использования на предприятии
АО "Красноярская ГЭС" | Дивногорск | Лампа люминисцентная HIE-P 400W E40 BLV | 140021280000 | ШТ | 3 | 1905-07-04 | Низковольтная электротехническая продукция и изоляция |  | не пригодны для использования на предприятии
АО "Красноярская ГЭС" | Дивногорск | Лампа неоновая BA9S 240В | ЕЕ4300040000 | ШТ | 5 | 1905-07-05 | Низковольтная электротехническая продукция и изоляция |  | не пригодны для использования на предприятии
АО "Красноярская ГЭС" | Дивногорск | Лестничный пролет ЖБИ б/у | 953655890000 | ШТ | 10 | 1905-07-06 | Лестница |  | непригодно для использования на предприятии возврат из гидроцеха
АО "Красноярская ГЭС" | Дивногорск | Машина маслоочистительная СМ-2 | К91000030281 | ШТ | 1 | 1905-06-09 | Автотранспорт, машины, оборудование и з/части |  | не пригодны для использования на предприятии
АО "Красноярская ГЭС" | Дивногорск | Муфта d25 | 40206400000 | ШТ | 256 | 1905-06-21 | Прочие вспомогательные материалы/оборудование |  | не пригодны для использования на предприятии
АО "Красноярская ГЭС" | Дивногорск | Муфта соединительная 255009 | ЕЖ0502990002 | ШТ | 10 | 1905-05-29 | Прочие вспомогательные материалы/оборудование |  | не пригодны для использования на предприятии
АО "Красноярская ГЭС" | Дивногорск | Отвод 25 | 40301580000 | ШТ | 24 | 1905-06-20 | Трубы, детали трубопроводов, трубопроводная арматураи з/ч |  | не пригодны для использования на предприятии
АО "Красноярская ГЭС" | Дивногорск | панель ЖБИ с дверным проемом 4500*2750*150 б/у | К91000021404 | ШТ | 6 | 1905-06-24 | Строительные материалы и оборудование |  | технически непригодные ТМЦ, трещины, сколы, не востребованы
АО "Красноярская ГЭС" | Дивногорск | Панель ЖБИ с дверным проемом 4400*2500*160 б/у | ИД7300130000 | ШТ | 2 | 1905-06-25 | Строительные материалы и оборудование |  | технически непригодные ТМЦ, трещины, сколы, не востребованы
АО "Красноярская ГЭС" | Дивногорск | панель ЖБИ 4400*2600*150 б/у | К91000021410 | ШТ | 2 | 1905-06-23 | Строительные материалы и оборудование |  | технически непригодные ТМЦ, трещины, сколы, не востребованы
АО "Красноярская ГЭС" | Дивногорск | Панель ЖБИ 5900*2600*160 б/у | К91000021409 | ШТ | 1 | 1905-06-22 | Строительные материалы и оборудование |  | технически непригодные ТМЦ, трещины, сколы, не востребованы
АО "Красноярская ГЭС" | Дивногорск | Панель ЖБИ с дверным проемом 4400*2500*160 б/у | ИД7300130000 | ШТ | 2 | 1905-06-24 | Строительные материалы и оборудование |  | технически непригодные ТМЦ, трещины, сколы, не востребованы
АО "Красноярская ГЭС" | Дивногорск | Панель ЖБИ с дверным проемом 4400*2500*160 б/у | ИД7300130000 | ШТ | 1 | 1905-06-24 | Строительные материалы и оборудование |  | технически непригодные ТМЦ, трещины, сколы, не востребованы
АО "Красноярская ГЭС" | Дивногорск | панель ЖБИ 4400*2600*150 б/у | К 91000021410 | ШТ | 4 | 1905-06-25 | Строительные материалы и оборудование |  | технически непригодные ТМЦ, трещины, сколы, не востребованы
АО "Красноярская ГЭС" | Дивногорск | Панель ЖБИ 2800*1600*350 б/у | К91000021411 | ШТ | 1 | 1905-06-24 | Строительные материалы и оборудование |  | технически непригодные ТМЦ, трещины, сколы, не востребованы
АО "Красноярская ГЭС" | Дивногорск | панель ЖБИ с оконным проемом 3000*2850*350 б/у | К91000021407 | ШТ | 2 | 1905-06-21 | Строительные материалы и оборудование |  | технически непригодные ТМЦ, трещины, сколы, не востребованы
АО "Красноярская ГЭС" | Дивногорск | панель ЖБИ с оконным проемом 3000*2850*350 б/у | К91000021407 | ШТ | 1 | 1905-06-25 | Строительные материалы и оборудование |  | технически непригодные ТМЦ, трещины, сколы, не востребованы
АО "Красноярская ГЭС" | Дивногорск | панель ЖБИ с оконным проемом 3000*2850*350 б/у | К91000021407 | ШТ | 3 | 1905-06-25 | Строительные материалы и оборудование |  | технически непригодные ТМЦ, трещины, сколы, не востребованы
АО "Красноярская ГЭС" | Дивногорск | панель г-образная ЖБИ 3450*3000*180 б/у | К91000021412 | ШТ | 8 | 1905-06-25 | Строительные материалы и оборудование |  | технически непригодные ТМЦ, трещины, сколы, не востребованы
АО "Красноярская ГЭС" | Дивногорск | Панель перекрытия ЖБИ 4500*1460*160 б/у | К91000021413 | ШТ | 2 | 1905-06-25 | Строительные материалы и оборудование |  | технически непригодные ТМЦ, трещины, сколы, не востребованы
АО "Красноярская ГЭС" | Дивногорск | панель перекрытия ЖБИ 4500*1200*100 б/у | К91000021414 | ШТ | 8 | 1905-06-25 | Строительные материалы и оборудование |  | технически непригодные ТМЦ, трещины, сколы, не востребованы
АО "Красноярская ГЭС" | Дивногорск | Переход 89х57 | 40803930000 | ШТ | 4 | 1905-07-03 | Трубы, детали трубопроводов, трубопроводная арматураи з/ч |  | не пригодны для использования на предприятии
АО "Красноярская ГЭС" | Дивногорск | Петля дверная 80*70*2,5 | ДЦ0100050004 | ШТ | 22 | 1905-06-26 | Прочие вспомогательные материалы/оборудование |  | модель не используется
АО "Красноярская ГЭС" | Дивногорск | панель перекрытия ЖБИ 2150*750*120 б/у | К91000021415 | ШТ | 6 | 1905-06-26 | Строительные материалы и оборудование |  | технически непригодные ТМЦ, трещины, сколы, не востребованы
АО "Красноярская ГЭС" | Дивногорск | панель перекрытия ЖБИ 1500*750*80 б/у | К91000021416 | ШТ | 12 | 1905-06-26 | Строительные материалы и оборудование |  | технически непригодные ТМЦ, трещины, сколы, не востребованы
АО "Красноярская ГЭС" | Дивногорск | панель перекрытияЖБИ 3600*800*400/200 б/у | К91000021417 | ШТ | 16 | 1905-06-26 | Строительные материалы и оборудование |  | технически непригодные ТМЦ, трещины, сколы, не востребованы
АО "Красноярская ГЭС" | Дивногорск | панель перекрытия ЖБИ 3600*2800*400/200 | К91000021418 | ШТ | 16 | 1905-06-26 | Строительные материалы и оборудование |  | технически непригодные ТМЦ, трещины, сколы, не востребованы
АО "Красноярская ГЭС" | Дивногорск | Площадка лестничная ЖБИ 2800*2060*150 б/у | 91000021419 | ШТ | 4 | 1905-06-21 | Строительные материалы и оборудование |  | технически непригодные ТМЦ, трещины, сколы, не востребованы
АО "Красноярская ГЭС" | Дивногорск | Пневмопробойник ДЖЛ 55,65 | К91000030282 | ШТ | 10 | 1905-06-19 | Инструменты и приборы |  | не пригодны для использования на предприятии
АО "Красноярская ГЭС" | Дивногорск | Подшипник 1607 | 150243470000 | ШТ | 1 | 1905-06-18 | подшипник |  | не пригодны для использования на предприятии
АО "Красноярская ГЭС" | Дивногорск | Припой в чушках ПОС-40 | А50000010000 | КГ | 82.6 | 1905-07-05 | Прочие вспомогательные материалы/оборудование |  | не пригодны для использования на предприятии
АО "Красноярская ГЭС" | Дивногорск | Пружина 2059782 | ЕЖ0502390000 | ШТ | 1 | 1905-05-29 | пружины/блоки пружинные |  | не пригодны для использования на предприятии
АО "Красноярская ГЭС" | Дивногорск | Пружина 2059793 | ЕЖ0502400000 | ШТ | 2 | 1905-05-29 | пружины/блоки пружинные |  | не пригодны для использования на предприятии
АО "Красноярская ГЭС" | Дивногорск | Пружина разн. | ЕЖ0502990009 | ШТ | 98 | 1905-06-11 | пружины/блоки пружинные |  | не пригодны для использования на предприятии
АО "Красноярская ГЭС" | Дивногорск | Пруток Ф 11мм. латунь | А31200560000 | КГ | 3.6 | 1905-06-30 | металлолом |  | не пригодны для использования на предприятии
АО "Красноярская ГЭС" | Дивногорск | розетка радио Прима наружная РПВА | В91400290000 | ШТ | 76 | 1905-07-05 | Низковольтная электротехническая продукция и изоляция |  | не пригодны для использования на предприятии
АО "Красноярская ГЭС" | Дивногорск | розетка RJ11, белая | Е63700070003 | ШТ | 30 | 1905-07-05 | Электротехнические изделия,оборудование, кабели, провода, трансформаторы |  | не пригодны для использования на предприятии
АО "Красноярская ГЭС" | Дивногорск | Регулятор РТНД-65 | ЕЖ0502990010 | ШТ | 5 | 1905-06-14 | Прочие вспомогательные материалы/оборудование |  | не пригодны для использования на предприятии
АО "Красноярская ГЭС" | Дивногорск | Розетка телефонная 6р4с накладная 1 порта | У63700040000 | ШТ | 20 | 1905-07-05 | Офисное оборудование |  | не пригодны для использования на предприятии
АО "Красноярская ГЭС" | Дивногорск | Ручка д/валика | ЕИ4600010002 | ШТ | 70 | 1905-07-04 | Автотранспорт, машины, оборудование и з/части |  | не пригодны для использования на предприятии
АО "Красноярская ГЭС" | Дивногорск | Сапоги кир. с мех. чулк. | В70202290001 | ПАР | 13 | 1905-07-03 | СИЗ, обувь и одежда |  | не соответствуют нормам выдачиустар.мод., без з/п, к выдаче запрещены
АО "Красноярская ГЭС" | Дивногорск | Сапоги утепл с защ поликарб подн 200Дж, МБС, с регул голенищем, зимние(натур.мех), материал верха-кожа, подошва двухсл ПУ/нитрил, р.43, ТР ТС 019/2011 | В70200480000 | ПАР | 1 | 1905-07-06 | СИЗ, обувь и одежда |  | подклад съеден молью
АО "Красноярская ГЭС" | Дивногорск | Светильник НПП-1208 | В90302840004 | ШТ | 6 | 1905-07-03 | Низковольтная электротехническая продукция и изоляция |  | не пригодны для использования на предприятии
АО "Красноярская ГЭС" | Дивногорск | Секция почтовая горизонтальная 20 ящиков металл | ЛА2600000000 | ШТ | 20 | 1905-06-19 | Прочие вспомогательные материалы/оборудование |  | модель не используется
АО "Красноярская ГЭС" | Дивногорск | Счетчик воды СВК-15г | Б86300000000 | шт | 10
АО "Красноярская ГЭС" | Дивногорск | Счетчик расхода х/воды ВСХ-15 | 282201460000 | ШТ | 7 | 1905-06-18 | Инструменты и приборы |  | не пригодны для использования на предприятии
АО "Красноярская ГЭС" | Дивногорск | Счетчик хол.воды Ду-50 | Б86300540000 | ШТ | 2 | 1905-06-18 | Инструменты и приборы |  | модель не используется
АО "Красноярская ГЭС" | Дивногорск | Трансформатор 80VA | 141018990000 | ШТ | 1 | 1905-07-05 | Электротехнические изделия,оборудование, кабели, провода, трансформаторы |  | не пригодны для использования на предприятии
АО "Красноярская ГЭС" | Дивногорск | Трансформатор напряжения НАМИ 220 УХЛ1 | ЖА6100030000 | ШТ | 1 | 1905-07-04 | Электротехнические изделия,оборудование, кабели, провода, трансформаторы |  | Новый, не был в эксплуатации, возможно дальнейшее использование
АО "Красноярская ГЭС" | Дивногорск | Трансформатор ТР-30/100 б/у | К91000010459 | ШТ | 2 | 1905-06-02 | Электротехнические изделия,оборудование, кабели, провода, трансформаторы |  | не пригодны для использования на предприятии
АО "Красноярская ГЭС" | Дивногорск | Трансформатор ТСБ-250 | К91000010460 | ШТ | 1 | 1905-06-20 | Электротехнические изделия,оборудование, кабели, провода, трансформаторы |  | не пригодны для использования на предприятии
АО "Красноярская ГЭС" | Дивногорск | Труба 40 ВГП | ЕЕ9600310000 | Т | 0.54 | 1905-07-05 | Трубы, детали трубопроводов, трубопроводная арматураи з/ч |  | не пригодны для использования на предприятии
АО "Красноярская ГЭС" | Дивногорск | Трубка 11*1.5 медь | 30301750000 | КГ | 4.8 | 1905-07-03 | металлолом |  | не пригодны для использования на предприятии
АО "Красноярская ГЭС" | Дивногорск | полуботинки рабочие 45р | В70300610001 | ПАР | 1 | 1905-07-03 | СИЗ, обувь и одежда |  | не соответствуют нормам выдачиустар.мод., без з/п, к выдаче запрещены
АО "Красноярская ГЭС" | Дивногорск | Уголок 160*160*16 | 60292080000 | КГ | 1000 | 1905-06-26 | Металлоизделия и металлопрокат |  | не пригодны для использования на предприятии
АО "Красноярская ГЭС" | Дивногорск | Указатель УВНИ-35 | 421412000000 | ШТ | 5 | 1905-07-01 | Прочие вспомогательные материалы/оборудование |  | не пригодны для использования на предприятии
АО "Красноярская ГЭС" | Дивногорск | Фильтрочистки воды D-40 (ITAP) | EE9600390000 | ШТ | 2 | 1905-06-21 | фильтровальные материалы |  | не пригодны для использования на предприятии
АО "Красноярская ГЭС" | Дивногорск | Фланцы накидные 150 | 224493270000 | ШТ | 36 | 1905-06-23 | Трубы, детали трубопроводов, трубопроводная арматураи з/ч |  | не пригодны для использования на предприятии
АО "Красноярская ГЭС" | Дивногорск | Шестигранник 19 латунь | 030289360000 | КГ | 5 | 1905-07-03 | Металлоизделия и металлопрокат |  | не пригодны для использования на предприятии
АО "Красноярская ГЭС" | Дивногорск | Шестигранник 17 сталь | к91000350228 | КГ | 15 | 1905-07-01 | Металлоизделия и металлопрокат |  | не пригодны для использования на предприятии
АО "Красноярская ГЭС" | Дивногорск | Шестигранник 19 сталь | А60300020000 | т | 0.692 | 1905-07-01 | Металлоизделия и металлопрокат |  | не пригодны для использования на предприятии
АО "Красноярская ГЭС" | Дивногорск | Шестигранник 24 сталь | 060787660000 | т | 0.228 | 1905-07-03 | Металлоизделия и металлопрокат |  | не пригодны для использования на предприятии
АО "Красноярская ГЭС" | Дивногорск | Шестигранник 27 сталь | к91000350229 | т | 0.123 | 1905-07-03 | Металлоизделия и металлопрокат |  | не пригодны для использования на предприятии
АО "Красноярская ГЭС" | Дивногорск | Шестигранник 36 сталь | 060787720000 | КГ | 376.2 | 1905-07-03 | Металлоизделия и металлопрокат |  | не пригодны для использования на предприятии
АО "Красноярская ГЭС" | Дивногорск | Шестигранник 46 сталь | 060700180000 | КГ | 207 | 1905-07-03 | Металлоизделия и металлопрокат |  | не пригодны для использования на предприятии
АО "Красноярская ГЭС" | Дивногорск | куртка брезентовая 56-58/182-188 | 360900510000 | шт | 1 | 2005-07-04 | СИЗ, обувь и одежда |  | не соответствуют нормам выдачи. возврат из цехов, к выдаче запрещены
АО "Красноярская ГЭС" | Дивногорск | Куртка брезентовая размер 44/170 | В60201160002 | шт | 1 | 2005-07-04 | СИЗ, обувь и одежда |  | не соответствуют нормам выдачи. возврат из цехов, к выдаче запрещены
АО "Красноярская ГЭС" | Дивногорск | Куртка брезентовая 52-54/170-176 | 360289220000 | ШТ | 3 | 1905-07-04 | СИЗ, обувь и одежда |  | не соответствуют нормам выдачи. возврат из цехов, к выдаче запрещены
АО "Красноярская ГЭС" | Дивногорск | Щеткодержатель ДБ 22*30 | 650300130000 | ШТ | 195 | 1905-05-29 | Низковольтная электротехническая продукция и изоляция |  | не пригодны для использования на предприятии
АО "Красноярская ГЭС" | Дивногорск | Эл.щетка ЭГ4 12.5*10*32 | 650000000000 | ШТ | 270 | 1905-05-29 | Прочие вспомогательные материалы/оборудование |  | не пригодны для использования на предприятии
АО "Красноярская ГЭС" | Дивногорск | Электродвигатель АИР 100Л4 4\1500 | В30300670000 | ШТ | 1 | 1905-07-01 | двигатель/электродвигатель |  | не пригодны для использования на предприятии
АО "Красноярская ГЭС" | Дивногорск | Измерительные преобразователи серии "Е" 854\1 г. Витебск | Г21400050012 | шт | 15 |  | Электротехнические изделия,оборудование, кабели, провода, трансформаторы |  | поставлены на учет в рамках инвентаризации, дата поставки не известна
АО "Красноярская ГЭС" | Дивногорск | Арматура А-III 14 25 Г2С | 60787540000 | т | 0.025 |  | Металлоизделия и металлопрокат |  | поставлены на учет в рамках инвентаризации, дата поставки не известна
АО "Красноярская ГЭС" | Дивногорск | круг 8 сталь | А62601530000 | кг | 447 |  | Металлоизделия и металлопрокат |  | поставлены на учет в рамках инвентаризации, дата поставки не известна
АО "Красноярская ГЭС" | Дивногорск | труба квадратная 40*40*2 | 860712730000 | т | 0.235 |  | Металлоизделия и металлопрокат |  | поставлены на учет в рамках инвентаризации, дата поставки не известна
АО "Красноярская ГЭС" | Дивногорск | лист ОЦ 0,8мм | А62200080000 | т | 0.66 |  | Металлоизделия и металлопрокат |  | поставлены на учет в рамках инвентаризации, дата поставки не известна
АО "Красноярская ГЭС" | Дивногорск | сотовый поликарбонат 2100мм х 6000мм х 4мм | 610198530000 | л. | 0.7 |  | Строительные материалы |  | поставлены на учет в рамках инвентаризации, дата поставки не известна
АО "Красноярская ГЭС" | Дивногорск | полоса 4*30 | 60190420000 | т | 0.02 |  | Металлоизделия и металлопрокат |  | поставлены на учет в рамках инвентаризации, дата поставки не известна
АО "Красноярская ГЭС" | Дивногорск | полоса 3*30 | 60833080000 | т | 0.052 |  | Металлоизделия и металлопрокат |  | поставлены на учет в рамках инвентаризации, дата поставки не известна
АО "Красноярская ГЭС" | Дивногорск | уголок 75*6 | А62400730000 | т | 0.0258 |  | Металлоизделия и металлопрокат |  | поставлены на учет в рамках инвентаризации, дата поставки не известна
АО "Красноярская ГЭС" | Дивногорск | труба квадрат. 50*50*2 | В09900120000 | т | 0.179 |  | Металлоизделия и металлопрокат |  | поставлены на учет в рамках инвентаризации, дата поставки не известна
АО "Красноярская ГЭС" | Дивногорск | лист сталь 4мм | 953567920000 | т | 0.175 |  | Металлоизделия и металлопрокат |  | поставлены на учет в рамках инвентаризации, дата поставки не известна
АО "Красноярская ГЭС" | Дивногорск | Эмаль АК-115 желтая | Д30002140000 | кг | 25 |  | Химпродукция |  | поставлены на учет в рамках инвентаризации, дата поставки не известна
АО "Красноярская ГЭС" | Дивногорск | Эмаль ИЗОЛЭП-mastic серая (основа) | 530106080000 | кг | 89 |  | Химпродукция |  | поставлены на учет в рамках инвентаризации, дата поставки не известна
АО "Красноярская ГЭС" | Дивногорск | Отвердитель ИЗОЛЭП-mastic | Е10800210000 | кг | 14.8 |  | Химпродукция |  | поставлены на учет в рамках инвентаризации, дата поставки не известна
АО "Красноярская ГЭС" | Дивногорск | Реагент чистящий Undo-130 | А30000050010 | кг | 2700 |  | Химпродукция |  | поставлены на учет в рамках инвентаризации, дата поставки не известна
АО "Красноярская ГЭС" | Дивногорск | Шлем пескоструйщика ASPECT CONTRACOR | ДЕ6700000000 | шт | 2 |  | СИЗ, обувь и одежда |  | поставлены на учет в рамках инвентаризации, дата поставки не известна
АО "Красноярская ГЭС" | Дивногорск | круг ф40 | 60300890000 | т | 0.385 |  | Металлоизделия и металлопрокат |  | поставлены на учет в рамках инвентаризации, дата поставки не известна
АО "Красноярская ГЭС" | Дивногорск | круг ф30 | 60303200000 | т | 0.112 |  | Металлоизделия и металлопрокат |  | поставлены на учет в рамках инвентаризации, дата поставки не известна
АО "Красноярская ГЭС" | Дивногорск | круг ф26 | А62602090000 | т | 0.15 |  | Металлоизделия и металлопрокат |  | поставлены на учет в рамках инвентаризации, дата поставки не известна
АО "Красноярская ГЭС" | Дивногорск | круг 28 | 60396830000 | т | 0.145 |  | Металлоизделия и металлопрокат |  | поставлены на учет в рамках инвентаризации, дата поставки не известна
АО "Красноярская ГЭС" | Дивногорск | круг ф22 | 60303110000 | т | 0.012 |  | Металлоизделия и металлопрокат |  | поставлены на учет в рамках инвентаризации, дата поставки не известна
АО "Красноярская ГЭС" | Дивногорск | круг ф16 | 60303820000 | т | 0.33 |  | Металлоизделия и металлопрокат |  | поставлены на учет в рамках инвентаризации, дата поставки не известна
АО "Красноярская ГЭС" | Дивногорск | круг ф 12 | 60396550000 | Т | 0.065 |  | Металлоизделия и металлопрокат |  | поставлены на учет в рамках инвентаризации, дата поставки не известна
АО "Красноярская ГЭС" | Дивногорск | круг ф10 | 60300900000 | Т | 0.095 |  | Металлоизделия и металлопрокат |  | поставлены на учет в рамках инвентаризации, дата поставки не известна
АО "Красноярская ГЭС" | Дивногорск | круг ф 6 | 953568860000 | т | 0.005 |  | Металлоизделия и металлопрокат |  | поставлены на учет в рамках инвентаризации, дата поставки не известна
АО "Красноярская ГЭС" | Дивногорск | шестигранник сталь 36 | 60787910000 | т | 0.075 | 1905-07-03 | Металлоизделия и металлопрокат |  | поставлены на учет в рамках инвентаризации, дата поставки не известна
АО "Красноярская ГЭС" | Дивногорск | шестигранник 32 | 60700150000 | т | 0.03 | 1905-07-03 | Металлоизделия и металлопрокат |  | поставлены на учет в рамках инвентаризации, дата поставки не известна
АО "Красноярская ГЭС" | Дивногорск | шестигранник 30 | а60300130000 | т | 0.055 | 1905-07-03 | Металлоизделия и металлопрокат |  | поставлены на учет в рамках инвентаризации, дата поставки не известна
АО "Красноярская ГЭС" | Дивногорск | шестигранник 41 | А60300140000 | т | 0.025 | 1905-07-03 | Металлоизделия и металлопрокат |  | поставлены на учет в рамках инвентаризации, дата поставки не известна
АО "Красноярская ГЭС" | Дивногорск | арматура 12 | 60788360000 | т | 0.105 |  | Металлоизделия и металлопрокат |  | поставлены на учет в рамках инвентаризации, дата поставки не известна
АО "Красноярская ГЭС" | Дивногорск | арматура 16 | 60788250000 | т | 0.01 |  | Металлоизделия и металлопрокат |  | поставлены на учет в рамках инвентаризации, дата поставки не известна
АО "Красноярская ГЭС" | Дивногорск | уголок 25* 25*4 | А62400370000 | Т | 0.0797 |  | Металлоизделия и металлопрокат |  | поставлены на учет в рамках инвентаризации, дата поставки не известна
АО "Красноярская ГЭС" | Дивногорск | Полоса ОН 10ВТ1х40ВШ1 | ВЛ5400010001 | т | 0.045 |  | Металлоизделия и металлопрокат |  | поставлены на учет в рамках инвентаризации, дата поставки не известна
АО "Красноярская ГЭС" | Дивногорск | труба 60*3,5 | К60301590000 | т | 0.117 |  | Металлоизделия и металлопрокат |  | поставлены на учет в рамках инвентаризации, дата поставки не известна
АО "Красноярская ГЭС" | Дивногорск | Стеклоткань в рулонах | Г61200040000 | м2 | 145.6 |  | Строительные материалы |  | поставлены на учет в рамках инвентаризации, дата поставки не известна
АО "Красноярская ГЭС" | Дивногорск | Плита гранитная б/у | Е15803240000 | м3 | 9 |  | Строительные материалы |  | поставлены на учет в рамках инвентаризации, дата поставки не известна
АО "Красноярская ГЭС" | Дивногорск | Плита мраморная б/у | Е15803230000 | м3 | 1.2 |  | Строительные материалы |  | поставлены на учет в рамках инвентаризации, дата поставки не известна
АО "Красноярская ГЭС" | Дивногорск | Уголок 25х25х4-В ГОСТ 8510-86(8509-93)/ Ст3сп ГОСТ 535-2005 | А62400370000 | т | 0.075 |  | Металлоизделия и металлопрокат |  | поставлены на учет в рамках инвентаризации, дата поставки не известна
АО "Красноярская ГЭС" | Дивногорск | Эмаль ПФ-115 серая шаровая | 530105780000 | кг | 60 |  | Химпродукция |  | поставлены на учет в рамках инвентаризации, дата поставки не известна
АО "Красноярская ГЭС" | Дивногорск | Уайт-спирит | Д30300090000 | л. | 230 |  | Химпродукция |  | поставлены на учет в рамках инвентаризации, дата поставки не известна
АО "Красноярская ГЭС" | Дивногорск | Эл. магнит ЭМИС 6100-380V | 620101850000 | шт | 5 |  | Электротехнические изделия,оборудование, кабели, провода, трансформаторы |  | поставлены на учет в рамках инвентаризации, дата поставки не известна
АО "Красноярская ГЭС" | Дивногорск | Насосы К-150-125-315 без эл.двигателя | Б90300030002 | шт | 3 |  | насосно/компрессорное оборудование и з/ч |  | поставлены на учет в рамках инвентаризации, дата поставки не известна
АО "Красноярская ГЭС" | Дивногорск | Труба черн. канализац. Ø219 | К60001260000 | т | 0.56 |  | Металлоизделия и металлопрокат |  | поставлены на учет в рамках инвентаризации, дата поставки не известна
АО "Красноярская ГЭС" | Дивногорск | ФОП под плиту заборную | 954910460000 | шт | 18 |  | Строительные материалы |  | поставлены на учет в рамках инвентаризации, дата поставки не известна
АО "Красноярская ГЭС" | Дивногорск | Швеллер 80 б/у | 953558820000 | т | 0.268 |  | Металлоизделия и металлопрокат |  | поставлены на учет в рамках инвентаризации, дата поставки не известна
АО "Красноярская ГЭС" | Дивногорск | Швеллер 20П-В ГОСТ 8240-97 /С255 ГОСТ 27772-2015 горячеоцинкованный толщина покрытия не менее 80мкм | А61100450000 | т | 0.883 |  | Металлоизделия и металлопрокат |  | поставлены на учет в рамках инвентаризации, дата поставки не известна
АО "Красноярская ГЭС" | Дивногорск | Двутавр 20 оц | К91000350180 | Т | 0.225 |  | Металлоизделия и металлопрокат |  | поставлены на учет в рамках инвентаризации, дата поставки не известна
АО "Красноярская ГЭС" | Дивногорск | Уголок 75*75*6 оц | А62400710000 | т | 5.337 |  | Металлоизделия и металлопрокат |  | поставлены на учет в рамках инвентаризации, дата поставки не известна
АО "Красноярская ГЭС" | Дивногорск | Уголок 90 оц | 953527090000 | Т | 3.589 |  | Металлоизделия и металлопрокат |  | поставлены на учет в рамках инвентаризации, дата поставки не известна
АО "Красноярская ГЭС" | Дивногорск | круг 8 | А62601530000 | т | 0.354 |  | Металлоизделия и металлопрокат |  | поставлены на учет в рамках инвентаризации, дата поставки не известна
АО "Красноярская ГЭС" | Дивногорск | Круг 8 оц | А62601530000 | Т | 0.093 |  | Металлоизделия и металлопрокат |  | поставлены на учет в рамках инвентаризации, дата поставки не известна
АО "Красноярская ГЭС" | Дивногорск | круг (пруток) 10 оц | А62602480000 | т | 0.079 |  | Металлоизделия и металлопрокат |  | поставлены на учет в рамках инвентаризации, дата поставки не известна
АО "Красноярская ГЭС" | Дивногорск | Швеллер 18 | 60601010000 | т | 0.326 |  | Металлоизделия и металлопрокат |  | поставлены на учет в рамках инвентаризации, дата поставки не известна
АО "Красноярская ГЭС" | Дивногорск | Швеллер 20 | 60600620000 | т | 1.352 |  | Металлоизделия и металлопрокат |  | поставлены на учет в рамках инвентаризации, дата поставки не известна
АО "Красноярская ГЭС" | Дивногорск | Уголок 125*125*8 | К91000370028 | м | 23.4 |  | Металлоизделия и металлопрокат |  | поставлены на учет в рамках инвентаризации, дата поставки не известна
АО "Красноярская ГЭС" | Дивногорск | Труба 27*3 | К91000350174 | т | 0.78 |  | Металлоизделия и металлопрокат |  | поставлены на учет в рамках инвентаризации, дата поставки не известна
АО "Красноярская ГЭС" | Дивногорск | Труба 50*4 | 860400700000 | т | 0.49 |  | Металлоизделия и металлопрокат |  | поставлены на учет в рамках инвентаризации, дата поставки не известна
АО "Красноярская ГЭС" | Дивногорск | Труба 133*6 | к91000350282 | т | 0.113 |  | Металлоизделия и металлопрокат |  | поставлены на учет в рамках инвентаризации, дата поставки не известна
АО "Красноярская ГЭС" | Дивногорск | Лист стальной 5 | 60100000000 | т | 1.038 |  | Металлоизделия и металлопрокат |  | поставлены на учет в рамках инвентаризации, дата поставки не известна
АО "Красноярская ГЭС" | Дивногорск | Лист стальной 20 | 60100800000 | т | 0.518 |  | Металлоизделия и металлопрокат |  | поставлены на учет в рамках инвентаризации, дата поставки не известна
АО "Красноярская ГЭС" | Дивногорск | Зажим ответвительный ОА-600-2 | Б33000220000 | шт | 65 |  | Электротехнические изделия,оборудование, кабели, провода, трансформаторы |  | поставлены на учет в рамках инвентаризации, дата поставки не известна
АО "Красноярская ГЭС" | Дивногорск | Зажим аппаратный 3А2А-500-3Т | Б32800150000 | шт | 11 |  | Электротехнические изделия,оборудование, кабели, провода, трансформаторы |  | поставлены на учет в рамках инвентаризации, дата поставки не известна
АО "Красноярская ГЭС" | Дивногорск | Зажим аппаратный 3А2А-500-4А | 233939660000 | шт | 22 |  | Электротехнические изделия,оборудование, кабели, провода, трансформаторы |  | поставлены на учет в рамках инвентаризации, дата поставки не известна
АО "Красноярская ГЭС" | Дивногорск | Зажим аппаратный 3А2А-500-3 | 233939800000 | шт | 1 |  | Электротехнические изделия,оборудование, кабели, провода, трансформаторы |  | поставлены на учет в рамках инвентаризации, дата поставки не известна
АО "Красноярская ГЭС" | Дивногорск | Зажим прессуемый САС-500-3 | 232121100000 | шт | 23 |  | Электротехнические изделия,оборудование, кабели, провода, трансформаторы |  | поставлены на учет в рамках инвентаризации, дата поставки не известна
АО "Красноярская ГЭС" | Дивногорск | Зажим прессуемый САС-500-1 | 232121070000 | шт | 90 |  | Электротехнические изделия,оборудование, кабели, провода, трансформаторы |  | поставлены на учет в рамках инвентаризации, дата поставки не известна
АО "Красноярская ГЭС" | Дивногорск | Зажим аппаратный А4А-600-2 | 233939310000 | шт | 8 |  | Электротехнические изделия,оборудование, кабели, провода, трансформаторы |  | поставлены на учет в рамках инвентаризации, дата поставки не известна
АО "Красноярская ГЭС" | Дивногорск | Зажим аппаратный 2А6АП-500-4 | 233939540000 | шт | 52 |  | Электротехнические изделия,оборудование, кабели, провода, трансформаторы |  | поставлены на учет в рамках инвентаризации, дата поставки не известна
АО "Красноярская ГЭС" | Дивногорск | ЗАЖИМ ОТВЕТВИТЕЛЬНЫЙ ОА-400-1 | 233737130000 | шт | 5 |  | Электротехнические изделия,оборудование, кабели, провода, трансформаторы |  | поставлены на учет в рамках инвентаризации, дата поставки не известна
АО "Красноярская ГЭС" | Дивногорск | Зажим аппаратный 2А6А-600-3 | 233939490000 | шт | 133 |  | Электротехнические изделия,оборудование, кабели, провода, трансформаторы |  | поставлены на учет в рамках инвентаризации, дата поставки не известна
АО "Красноярская ГЭС" | Дивногорск | Швеллер 24 | А61100090000 | т | 0.48 |  | Металлоизделия и металлопрокат |  | поставлены на учет в рамках инвентаризации, дата поставки не известна
АО "Красноярская ГЭС" | Дивногорск | Швеллер 16 | 60600200000 | т | 1.192 |  | Металлоизделия и металлопрокат |  | поставлены на учет в рамках инвентаризации, дата поставки не известна
АО "Красноярская ГЭС" | Дивногорск | Швеллер 100 б/у оцинк. | 953197920000 | т | 0.284 |  | Металлоизделия и металлопрокат |  | поставлены на учет в рамках инвентаризации, дата поставки не известна
АО "Красноярская ГЭС" | Дивногорск | Уголок 70 оцинкованный | А62400330000 | т | 0.32 |  | Металлоизделия и металлопрокат |  | поставлены на учет в рамках инвентаризации, дата поставки не известна
АО "Красноярская ГЭС" | Дивногорск | ТРУБА Ф60х3 ГОСТ 8734-75 СТ.20 | 860712960000 | т | 1.265 |  | Металлоизделия и металлопрокат |  | поставлены на учет в рамках инвентаризации, дата поставки не известна
АО "Красноярская ГЭС" | Дивногорск | Круг стальной 20 | 60301200000 | т | 0.116 |  | Металлоизделия и металлопрокат |  | поставлены на учет в рамках инвентаризации, дата поставки не известна
АО "Красноярская ГЭС" | Дивногорск | Ввод ГБМТ 0-45-220/2000 | 750300370000 | шт | 1 | 2005-06-20 | Электротехнические изделия,оборудование, кабели, провода, трансформаторы |  | поставлены на учет в рамках инвентаризации, дата поставки не известна
АО "Красноярская ГЭС" | Дивногорск | Хомут пластиковый для крепления труб РР-Н Ду50 | Е17000380000 | ШТ | 150
АО "Красноярская ГЭС" | Дивногорск | Бумага рулонная ксерокс 610мм, гильза-50,8 | А10500020001 | ШТ | 20
АО "Красноярская ГЭС" | Дивногорск | Халат женский васил. с синим, р. 48-50/158-164 | 360210700000 | ШТ | 1
АО "Красноярская ГЭС" | Дивногорск | Костюм для защ от вредн и опасн биолог факторов (клещ и кровососущ насек), мужской, летний, куртка+брюки+сетка наголов, х/б, 60-62/182-188, ., ТР ТС 0 | В60603440000 | ШТ | 1
АО "Красноярская ГЭС" | Дивногорск | Сапоги утепл с защ поликарб подн 200Дж, МБС, с регул голенищем, зимние(натур.мех), материал верха-кожа, подошва двухсл ПУ/нитрил, р.44, ТР ТС 019/2011 | В70200490001 | ПАР | 1
АО "Красноярская ГЭС" | Дивногорск | Сапоги утепл с защ поликарб подн 200Дж, МБС, с регул голенищем, зимние(натур.мех), материал верха-кожа, подошва двухсл ПУ/нитрил, р.45, ТР ТС 019/2011 | В70200500001 | ПАР | 1
АО "Красноярская ГЭС" | Дивногорск | Преобразователь Р3-ф переменного тока Е 848/2, 2,5 А (5А), 1000В | Г20700010000 | шт | 20
АО "Красноярская ГЭС" | Дивногорск | Преобразователь частоты переменного тока Е 858/2 | Г21800010000 | шт | 5
АО "Красноярская ГЭС" | Дивногорск | Преобразователь активной и реактивной мощности Е 849/3М | Г20800000002 | шт | 15
АО "Красноярская ГЭС" | Дивногорск | Преобразователь напряжения переменного тока Е 855 | Г21200010004 | шт | 6
АО "Красноярская ГЭС" | Дивногорск | Преобразователь напряжения DEUTRONIC D-TOP DCM 60-24 | ЕЖ0502880022 | шт | 2
АО "Красноярская ГЭС" | Дивногорск | преобразователь напряжения DETRONIC D-TOP DCM 120L-24 | ЕЖ0502880023 | шт | 2
АО "Красноярская ГЭС" | Дивногорск | Преобразователь напряжения DETRONIC D-TOP 500/2-24 | ЕЖ0502880024 | шт | 1
АО "Красноярская ГЭС" | Дивногорск | Полоса ОН 4ВТ1х40ВШ1 ГОСТ 103-2006 | 60102560000 | т | 0.027
АО "Красноярская ГЭС" | Дивногорск | Труба 76*4 оц | К60300120001 | т | 0.28
АО "Красноярская ГЭС" | Дивногорск | Лист 10 мм | 60100400000 | т | 0.592
АО "Красноярская ГЭС" | Дивногорск | Труба 32*4 | 860634560000 | т | 0.06
АО "Красноярская ГЭС" | Дивногорск | Токоотвод 5БС.587.007 | ЕЖ0500550000 | шт | 3
АО "Красноярская ГЭС" | Дивногорск | Распорка 8БС.122.287 | ЕЖ0500790000 | шт | 400
АО "Красноярская ГЭС" | Дивногорск | Накладка 8БС.135.885 | ЕЖ0500800000 | шт | 7
АО "Красноярская ГЭС" | Дивногорск | Скоба 8БС.144.126 | ЕЖ0500810000 | шт | 23
АО "Красноярская ГЭС" | Дивногорск | Хомутик 8БС.145.855 | ЕЖ0500820000 | шт | 30
АО "Красноярская ГЭС" | Дивногорск | Планка 8БС.151.021 | ЕЖ0500830000 | шт | 8
АО "Красноярская ГЭС" | Дивногорск | Планка 8БС.153.343 | ЕЖ0500840000 | шт | 207
АО "Красноярская ГЭС" | Дивногорск | Планка 8БС.153.381 | ЕЖ0500850000 | шт | 20
АО "Красноярская ГЭС" | Дивногорск | Планка 8БС.153.381-2 | ЕЖ0500860000 | шт | 28
АО "Красноярская ГЭС" | Дивногорск | Прокладка 8БС.153.383-2 | ЕЖ0500870000 | шт | 4
АО "Красноярская ГЭС" | Дивногорск | Планка 8БС.153.468 | ЕЖ0500880000 | шт | 6
АО "Красноярская ГЭС" | Дивногорск | Прокладка 8БС.157.554-2 | ЕЖ0500900000 | шт | 283
АО "Красноярская ГЭС" | Дивногорск | Прокладка 8БС.158.356 | ЕЖ0500930000 | шт | 151
АО "Красноярская ГЭС" | Дивногорск | Трубка 8БС.170.906 | ЕЖ0500940000 | шт | 941
АО "Красноярская ГЭС" | Дивногорск | Бабышка 8БС.193.314 | ЕЖ0500960000 | шт | 34
АО "Красноярская ГЭС" | Дивногорск | Прокладка 8БС.196.935-1 | ЕЖ0500970000 | шт | 138
АО "Красноярская ГЭС" | Дивногорск | Основание 8БС.243.309 | ЕЖ0500980000 | шт | 6
АО "Красноярская ГЭС" | Дивногорск | Штуцер 8БС.454.149 | ЕЖ0501080000 | шт | 108
АО "Красноярская ГЭС" | Дивногорск | Прокладка 8БС.754.022 | ЕЖ0501120000 | шт | 66
АО "Красноярская ГЭС" | Дивногорск | Прокладка 8БС.762.783-1 | ЕЖ0501220000 | шт | 40
АО "Красноярская ГЭС" | Дивногорск | Клин 8БС.783.800 | ЕЖ0501470000 | шт | 1250
АО "Красноярская ГЭС" | Дивногорск | ТРАНСФОРМАТОР НАПРЯЖЕНИЯ НОМ-10 б/у | 954812230000 | шт | 1
АО "Красноярская ГЭС" | Дивногорск | Трансформатор НОМ-6 б/у | 953197080000 | шт | 10
АО "Красноярская ГЭС" | Дивногорск | Предфильтр 5911 от пыли и тумана | 560801350000 | шт. | 720
АО "Красноярская ГЭС" | Дивногорск | Швеллер 8 оц | 953558820000 | т | 0.268 |  | Металлоизделия и металлопрокат
АО "Красноярская ГЭС" | Дивногорск | Швеллер 12 | 60600300000 | т | 0.249 |  | Металлоизделия и металлопрокат
АО "Красноярская ГЭС" | Дивногорск | Швеллер 14 | 60600600000 | т | 0.086 |  | Металлоизделия и металлопрокат
АО "Красноярская ГЭС" | Дивногорск | Распорка РГ-5-400 | 233030350000 | шт | 164
АО "Красноярская ГЭС" | Дивногорск | Зажим аппаратный 2А6А-600-4 | 233939520000 | шт | 202
АО "Красноярская ГЭС" | Дивногорск | ЗАЖИМ ОТВЕТВИТЕЛЬНЫЙ ОА-400-1 | 233737130000 | шт | 5
АО "Красноярская ГЭС" | Дивногорск | ЗАЖИМ ОТВЕТВИТЕЛЬНЫЙ ОАП-500-1 | 233737600000 | шт | 32
ОАО "ИЭСК" | Иркутск | емкость металлическая 11,3 м3. б/у |  | шт | 1 | 1905-07-02 | Прочие вспомогательные материалы | б/у
ОАО "ИЭСК" | Иркутск | емкость металлическая 5,6 м3 б/у |  | шт | 1 | 1905-07-02 | Прочие вспомогательные материалы | б/у
ОАО "ИЭСК" | Иркутск | ИЗОЛЯТОР ИМЖК.686.174. 011- 01 б/у |  | шт | 5 | 1905-07-02 | Изоляторы | б/у
ОАО "ИЭСК" | Иркутск | Блок Б110-71/1,7-К |  | шт | 1 | 1905-07-07 |  | б/у
ОАО "ИЭСК" | Иркутск | Ввода трансформаторные 100кВ б/у |  | шт | 2 | 1905-07-06 |  | б/у
ОАО "ИЭСК" | Иркутск | ВЧ заградитель б/у |  | шт | 1 | 1905-07-03 |  | б/у
ОАО "ИЭСК" | Иркутск | Выкатной элемент б/у |  | шт | 8 | 1905-07-03 |  | б/у
ОАО "ИЭСК" | Иркутск | Выкатной элемент ТН-10 кВ б/у |  | шт | 1 | 1905-07-02 |  | б/у
ОАО "ИЭСК" | Иркутск | ИЗОЛЯТОР ИМЖК.686.174. 011- 01 |  | шт | 5 | 1905-07-02 |  | б/у
ОАО "ИЭСК" | Иркутск | Изолятор опорный ИО-10 б/у |  | шт | 10 | 1905-07-02 |  | б/у
ОАО "ИЭСК" | Иркутск | Кабель ААШВ 3х95 6 кВ. б/у |  | м | 50 | 1905-07-06 | Электротехнические изделия,оборудование, кабели, провода, трансформаторы | б/у
ОАО "ИЭСК" | Иркутск | Конденсатор связи б/у СМП-110/3-604 У1 |  | шт | 2 | 1905-07-02 |  | б/у
ОАО "ИЭСК" | Иркутск | Конденсатор связи СМПВ-66/v3 б/у |  | шт | 1 | 1905-07-02 |  | б/у
ОАО "ИЭСК" | Иркутск | Ограничитель перенапряжения ОПНН-110/88-10/650 (II) 2 УХЛ1 б/у |  | шт | 1 | 1905-07-02 |  | б/у
ОАО "ИЭСК" | Иркутск | стойка СК-22 б/у |  | шт | 1 | 1905-07-03 |  | б/у
ОАО "ИЭСК" | Тулун | Зажим соединительный ПАС-300-2 |  | шт | 10 | 1905-07-09 | Арматура для ВОЛС | Новый
ОАО "ИЭСК" | Лесогорск | Оголовок ОГ-1 ч.- 3.407.1-143.8.25 |  | шт | 6 | 2017 | Металлоизделия | Новый
ОАО "ИЭСК" | Тулун | Провод АС 120/19 |  | т | 0.061 | 1905-07-05 | Провода неизолированные для воздушных линий электропередач | Новый
ОАО "ИЭСК" | Тайшет | Провод АС 120/19 |  | т | 0.05 | 1905-07-05 | Провода неизолированные для воздушных линий электропередач | Новый
ОАО "ИЭСК" | Тайшет | Уголок 50х50х5-В ГОСТ 8510-86(8509-93)/ Ст3сп ГОСТ 535-2005 |  | т | 9.551 | 1905-07-11 | Уголок стальной горячекатанный | Новый
ОАО "ИЭСК" | Нижнединск | Уголок 50х50х5-В ГОСТ 8510-86(8509-93)/ Ст3сп ГОСТ 535-2005 |  | т | 0.046 | 1905-07-11 | Уголок стальной горячекатанный | Новый
ОАО "ИЭСК" | г.Усть-Илимск | Трансформатор ТМ-100/35/0,4 б/у |  | шт | 1 | 1905-05-24 | Трансформатор силовой | Не пригоден к использованию
ОАО "ИЭСК" | г. Киренга | Трансформатор силовой TМН-10000/35/10-УХЛ1 для ПС "Окунайка" б/у |  | шт | 1 | - | Трансформатор силовой | Не пригоден к использованию
ОАО "ИЭСК" | Братск | Трансформатор силовой TМ-1600/35/10 б/у |  | шт | 1 | 1905-06-09 | Трансформатор силовой | Не пригоден к использованию
ОАО "ИЭСК" | Железногорск | Трансформатор силовой TД-10000/35/6 б/у |  | шт | 1 | 1905-05-27 | Трансформатор силовой | Не пригоден к использованию
ОАО "ИЭСК" | г.Усть-Илимск | Масло трансформаторное отработанное |  | тн | 11.14 | 1905-07-12 | ГСМ | Не пригоден к использованию
ОАО "ИЭСК" | Железногорск | Масло трансформаторное отработанное |  | тн | 6 | 1905-07-12 | ГСМ | Не пригоден к использованию
ОАО "ИЭСК" | Братск | Масло трансформаторное отработанное |  | тн | 27.939 | 1905-07-12 | ГСМ | Не пригоден к использованию
ОАО "ИЭСК" | Железногорск | Бочка металлическая 200 лит. б/у |  | шт | 133 | 1905-07-12 | Тара | Годная к повторному применению
ОАО "ИЭСК" | Братск | Бочка металлическая 200 лит. б/у |  | шт | 94 | 1905-07-12 | Тара | Годная к повторному применению
ОАО "ИЭСК" | Усть-Илимск | Бочка металлическая 200 лит. б/у |  | шт | 19 | 1905-07-12 | Тара | Годная к повторному применению
ОАО "ИЭСК" | Иркутск | АЛЮМ.ЖИЛ.ПВХ ИЗОЛ.ПВХ ОБОЛ.660В 10-ЖИЛЬН.4ММ\2 АКВВГЦ 10Х4 б/у |  | км. | 2.65 | 1905-06-20 |  | б/у
ОАО "ИЭСК" | Иркутск | АЛЮМ.ЖИЛ.ПВХ ИЗОЛ.ПВХ ОБОЛ.660В 7-ЖИЛЬН.4ММ\2 АКВВГЦ 7Х4х1,2 б/у |  | км. | 1.37 | 1905-06-20 |  | б/у
ОАО "ИЭСК" | Иркутск | Кабель 2-ЖИЛ.СЕЧ.6ММ\2 АВВГ 2Х6-1 б/у |  | км. | 4.6 | 1905-06-20 |  | б/у
ОАО "ИЭСК" | Иркутск | Кабель 4-ЖИЛ.СЕЧ.4Х4ММ\2 АВВГ 4Х4-1 б/у |  | км. | 0.85 | 1905-06-20 |  | б/у
ОАО "ИЭСК" | Иркутск | Кабель 4-Х ЖИЛЬН.СЕЧ.2.5ММ\2 АВВГ 4Х2.5-660 б/у |  | км. | 9.9 | 1905-06-20 |  | б/у
ОАО "ИЭСК" | Иркутск | Кабель АВВГ 4Х2.5-1 б/у |  | км. | 0.21 | 1905-06-20 |  | б/у
ОАО "ИЭСК" | Иркутск | Кабель АЛЮМ.ЖИЛ.ПВХ ИЗОЛ.ПВХ ОБОЛ.660В 4-ЖИЛЬН.4 ММ\2 АКВВГ 4Х4 |  | км. | 0.045 | 1905-06-20 |  | б/у
ОАО "ИЭСК" | Иркутск | Кабель ПВХ ИЗОЛ.ПВХ ОБОЛ.НАП.1КВ 4-ЖИЛ.СЕЧ. АВВГ 3Х10+1Х6-1 |  | км. | 0.738 | 1905-06-20 |  | б/у
ОАО "ИЭСК" | Иркутск | Кабель ПВХ изоляц. ПВХ оболочке 0,66кВ АВВГ 4х25-0,66 |  | км. | 0.19 | 1905-06-20 |  | б/у
ОАО "ИЭСК" | Иркутск | ВСТАВКИ ПЛАВКИЕ ПН-2 100А IН.П/В=100А |  | шт | 2241 | 1905-06-20
ОАО "ИЭСК" | Иркутск | ПРЕДОХРАНИТЕЛЬ ПН-2 630А IН.П/В=600А |  | шт | 159 | 1905-06-20
ОАО "ИЭСК" | Иркутск | Датчик дополнительный, мощности:и ДДМ-02 б/у (для счетчиков СТЭБ-ДР, СТЭБ-ПДР |  | шт | 6060 | 1905-06-30 |  | б/у
ОАО "ИЭСК" | Иркутск | Счетчик СОЭБ-04Н/1 80 ДР б/у |  | шт | 3168 | 1905-06-30 |  | б/у
ОАО "ИЭСК" | Иркутск | Счетчик СТЭБ-04Н/1 80 ДР б/у |  | шт | 497 | 1905-06-30 |  | б/у
ОАО "ИЭСК" | Иркутск | Датчик дополнительный, мощности:и ДДМ-02 б/у (для счетчиков СТЭБ-ДР, СТЭБ-ПДР |  | шт | 2796 | 1905-06-30 |  | неисправны
ОАО "ИЭСК" | Иркутск | Счетчик СОЭБ-04Н/1 80 ДР б/у |  | шт | 1432 | 1905-06-30 |  | неисправны
ОАО "ИЭСК" | Иркутск | Счетчик СТЭБ-04Н/1 80 ДР б/у |  | шт | 410 | 1905-06-30 |  | неисправны
ОАО "ИЭСК" | Иркутск | Лесные насаждения с общим объемом древесины на корню |  | м3 | 849.54 | 1905-07-10 |  | Лесные насаждения находятся на лесном участке
ОАО "ИЭСК" | Иркутск | Емкость металлическая №4 инв№801362 объем 10 м3 |  | шт | 1 | б/у | Прочие вспомогательные материалы
ОАО "ИЭСК" | Иркутск | Емкость металлическая №2 инв№801136 объем 6 м3 |  | шт | 1 | б/у | Прочие вспомогательные материалы
ОАО "ИЭСК" | Иркутск | Емкость металлическая №8 объем 4 м3 |  | шт | 1 | б/у | Прочие вспомогательные материалы
ОАО "ИЭСК" | Иркутск | Емкость металлическая №1 инв №909089 объем 16 м3 |  | шт | 1 | б/у | Прочие вспомогательные материалы
ОАО "ИЭСК" | Иркутск | Емкость металлическая №2 объем 2,6 м3 |  | шт | 1 | б/у | Прочие вспомогательные материалы
ОАО "ИЭСК" | Тыреть | Отделитель ВВМ-500) б/у |  | шт | 12 | 2019-07-22 | оборудование | После рекострукции. сборная конструкция, состоящая из 4-х фарфоровых покрышек, скрепленных фланцем, внутри которых находится 4 группы медных контактов, покрытых серебром гальваническим методом.
ОАО "ИЭСК" | Тыреть | Трансформатор напряжения НДЕ-568 б/у |  | шт | 2 | 2019-07-02 | оборудование | После рекострукции. сборная конструкция, состоящая из двух каскадов (верхнего и нижнего), внутри которых проходит медный шинопровод с частичным покрытием серебром гальваническим методом.
ОАО "ИЭСК" | Тыреть | Трансформаторы тока б/у |  | шт | 6 | 2019-07-02 | оборудование | После рекострукции. сборная конструкция, состоящая из двух каскадов (верхнего и нижнего), внутри которых проходит медный шинопровод с частичным покрытием серебром гальваническим методом.
ОАО "ИЭСК" | Тыреть | Изолятор ОПТК-35 |  | шт | 17 | 2019-10-01 | арматура подвесная | Материалы б/у счет 10.06, возможно вовлечение ЦЭС в производство в 2020г
ОАО "ИЭСК" | Кутулик | Зажим аппаратный А2А-300-7 |  | шт | 12 | 04.05.2016 | арматура подвесная | Не подлежит вовлечению в производство ЦЭС
ОАО "ИЭСК" | Кутулик | Провод ИЗ АЛЮМ.ПРОВОЛОК СО СТАЛЬН.СЕРДЕЧН.СЕЧ.500/64ММ\2 АС 500/64 |  | км | 2.762 | 17.11.2014 | провод | Не подлежит вовлечению в производство ЦЭС
ОАО "ИЭСК" | АВСР территория АЭХК Ангарск | АНОДНОЕ СЕРЕБРО |  | кг | 3.328 | 2013-09-01 | драгметал | Не подлежит вовлечению в производство ЦЭС
ОАО "ИЭСК" | АВСР территория АЭХК Ангарск | Масло отработанное трансформаторное |  | т | 6 | 2019-12-31 | масло отраб | Не подлежит вовлечению в производство ЦЭС
ОАО "ИЭСК" | АВСР территория АЭХК Ангарск | Изолятор ПС 160, б/у |  | шт | 525 | 2019-08-31 | арматура подвесная | Материалы б/у счет 10.06, возможно вовлечение ЦЭС в производство в 2020г
ОАО "ИЭСК" | АВСР территория АЭХК Ангарск | Изолятор ПС 210, б/у |  | шт | 50 | 2019-08-31 | арматура подвесная | Материалы б/у счет 10.06, возможно вовлечение ЦЭС в производство в 2020г
ОАО "ИЭСК" | АВСР территория АЭХК Ангарск | Изоляторы ПС-70Б б/у |  | шт | 878 | 2019-08-31 | арматура подвесная | Материалы б/у счет 10.06, возможно вовлечение ЦЭС в производство в 2020г
ОАО "ИЭСК" | Кутулик | Ворота б/у |  | шт | 2 | 2019-08-31 | ворота | Не подлежит вовлечению в производство ЦЭС
ОАО "ИЭСК" | Кутулик | КАБЕЛЬ-КАНАЛ б/у |  | м | 30 | 2019-08-31 | каналы | Не подлежит вовлечению в производство ЦЭС
ОАО "ИЭСК" | Кутулик | КРЮК КН-18 |  | шт | 35 | 2019-08-31 | запчасти иэр | Не подлежит вовлечению в производство ЦЭС
ОАО "ИЭСК" | Кутулик | ВЧ-ЗАГРАДИТЕЛЬ ВЗ-630-0.5 160-1000 КГЦ |  | шт | 1 | 1905-07-06 | оборудование связи | Не подлежит вовлечению в производство ЦЭС
ОАО "ИЭСК" | АВСР территория АЭХК Ангарск | Отходы минеральных масел компрессорных |  | кг | 12540 | 1905-07-12 | отходы | эмульсяия отход производства
ОАО "ИЭСК" | г. Иркутск | Кабель ВВГнг 5х25-1 |  | км | 0.103 | 2011 г., в производство не вовлекался | Кабельная продукция | счет учета 10.08, годен к применению
ОАО "ИЭСК" | г. Иркутск | Кабель ВВГнг-FRLS 4х70 |  | км | 0.14 | 2011 г., в производство не вовлекался | Кабельная продукция | счет учета 10.08, годен к применению
ОАО "ИЭСК" | г. Иркутск | Кабель ПВХ.ИЗОЛ.БРОН.В ПВХ ШЛАНГ Н.1КВ 4-ЖИЛ.СЕЧ.16ММ\2 АВББШВ 4Х16-1 |  | км | 0.066 | 2013 г., в производство не вовлекался | Кабельная продукция | счет учета 10.08, годен к применению
ОАО "ИЭСК" | г. Иркутск | Скоба СКД-16-1 |  | шт | 352 | до 2006 г., в производство не вовлекался | Основное и вспомогательное электротехническое оборудование и запасные части | счет учета 10.08, годен к применению
ОАО "ИЭСК" | г. Иркутск | ТМ - 630кВА,6/0,4кВ № 12406 |  | шт | 1 | 2009 г., в производство не вовлекался | Основное и вспомогательное электротехническое оборудование и запасные части | инв. № 5090622300, 1974 года выпуска
КВСУ | ООО "Ирбейский разрез", Красноярский край, село Ирбейское, ул. Строительная, д. 9 | Шина рыхлителя 195-78-21580 | 83261189 | шт | 2 | Вновь выявленные в 2019 | Дорожно-строительное оборудование и з/части | Б/У | Будет вовлечен в производство 2021
КВСУ | ООО "Ирбейский разрез", Красноярский край, село Ирбейское, ул. Строительная, д. 9 | ГАЗ-53 | *00000338 | шт | 1 | 2005-06-11 | Автотранспорт, машины, оборудование и з/части | Б/У | Физический износ, тех. состояние неудовлетворительное
КВСУ | ООО "Ирбейский разрез", Красноярский край, село Ирбейское, ул. Строительная, д. 9 | Автобус ГАЗ-32213 | 167 | шт | 1 | 1905-06-26 | Автотранспорт, машины, оборудование и з/части | Б/У | Физический износ, тех. состояние неудовлетворительное
КВСУ | ООО "Ирбейский разрез", Красноярский край, село Ирбейское, ул. Строительная, д. 9 | Автомобильный кран УРАЛ КС-55722-1 | 170 | шт | 1 | 1905-06-24 | Автотранспорт, машины, оборудование и з/части | Б/У | Физический износ, тех. состояние неудовлетворительное
КВСУ | ООО "Ирбейский разрез", Красноярский край, село Ирбейское, ул. Строительная, д. 9 | ГАЗ-32213 Газель | *00000167 | шт | 1 | 2005-06-26 | Автотранспорт, машины, оборудование и з/части | Б/У | Физический износ, тех. состояние неудовлетворительное
КВСУ | ООО "Ирбейский разрез", Красноярский край, село Ирбейское, ул. Строительная, д. 9 | КАВЗ-4235-01 Гос.№К615ХН | 365 | шт | 1 | 1905-06-30 | Автотранспорт, машины, оборудование и з/части | Б/У | Физический износ, тех. состояние неудовлетворительное
КВСУ | ООО "Ирбейский разрез", Красноярский край, село Ирбейское, ул. Строительная, д. 9 | КАМАЗ 65115 №16 (самосвал) | 179 | шт | 1 | 1905-06-24 | Автотранспорт, машины, оборудование и з/части | Б/У | Физический износ, тех. состояние неудовлетворительное
КВСУ | ООО "Ирбейский разрез", Красноярский край, село Ирбейское, ул. Строительная, д. 9 | Экскаватор Komatsu РС 400-6 | 276 | шт | 1 | 1905-06-26 | Экскаваторное оборудование и з/части | Б/У | Физический износ, тех. состояние неудовлетворительное
КВСУ | ООО "Ирбейский разрез", Красноярский край, село Ирбейское, ул. Строительная, д. 9 | ГАЗ-53 | *00000338 | шт | 1 | 2008-03-06 | Автотранспорт, машины, оборудование и з/части | Б/У | Не востребован, тех. состояние неудовлетворительное, физический износ всех узлов и агрегатов
КВСУ | ООО "Ирбейский разрез", Красноярский край, село Ирбейское, ул. Строительная, д. 9 | ВАЛ НАПОРА 313-3А-1 ЭКСКАВАТОР Э2505 | 83011213 | шт | 1 | Вновь выявленные в 2018 | Экскаваторное оборудование и з/части | Б/У | Физический износ, тех. состояние неудовлетворительное
КВСУ | ООО "Ирбейский разрез", Красноярский край, село Ирбейское, ул. Строительная, д. 9 | КОЛЕСО ЗУБЧАТОЕ Z15M8 303-1-7Б | 98041529 | шт | 1 | Вновь выявленные в 2018 | Экскаваторное оборудование и з/части | Б/У | Физический износ, тех. состояние неудовлетворительное
КВСУ | ООО "Ирбейский разрез", Красноярский край, село Ирбейское, ул. Строительная, д. 9 | КОЛЕСО ЗУБЧАТОЕ Z52M10 303-1-3Б | 98044200 | шт | 2 | Вновь выявленные в 2018 | Экскаваторное оборудование и з/части | Б/У | Физический износ, тех. состояние неудовлетворительное
КВСУ | ООО "Ирбейский разрез", Красноярский край, село Ирбейское, ул. Строительная, д. 9 | КОЛЕСО ЗУБЧАТОЕ Z67M8 303-1-11Б | 98044202 | шт | 1 | Вновь выявленные в 2018 | Экскаваторное оборудование и з/части | Б/У | Физический износ, тех. состояние неудовлетворительное
КВСУ | ООО "Ирбейский разрез", Красноярский край, село Ирбейское, ул. Строительная, д. 9 | Коронка рыхлителя 195-78-21331 | 83261190 | шт | 4 | Вновь выявленные в 2019 | Дорожно-строительное оборудование и з/части | Б/У | Будет вовлечен в производство 2021
КВСУ | ООО "Ирбейский разрез", Красноярский край, село Ирбейское, ул. Строительная, д. 9 | Лента кассовая | 11010103 | шт | 7 | Вновь выявленные в 2019 | Прочие вспомогательные материалы/оборудование | Б/У | Будет вовлечен в производство 2021
КВСУ | ООО "Разрез Черемховуголь", Иркутская область, г. Черемхово, ул. Парковая, д. 1 | АГРЕГАТ ГСН Б/У | 98054461 | шт | 1 | Выявленные ранее 2017 | Электротехнические изделия,оборудование, кабели, провода, трансформаторы | Б/У (предложено к реализации) | Подлежащие реализации
КВСУ | ООО "Разрез Черемховуголь", Иркутская область, г. Черемхово, ул. Парковая, д. 1 | ВАЛ ВТОPИЧHЫЙ КОРОБКИ ПЕРЕДАЧ 130-1701105-Б2 | 82218425 | шт | 1 | Выявленные ранее 2017 | Автотранспорт, машины, оборудование и з/части | Б/У (предложено к реализации) | Подлежащие реализации
КВСУ | ООО "Разрез Черемховуголь", Иркутская область, г. Черемхово, ул. Парковая, д. 1 | ВАЛ ДИАПАЗОННЫЙ 7548-1701402-20 | 82117965 | шт | 3 | Выявленные ранее 2017 | Автотранспорт, машины, оборудование и з/части | Б/У (предложено к реализации) | Подлежащие реализации
КВСУ | ООО "Разрез Черемховуголь", Иркутская область, г. Черемхово, ул. Парковая, д. 1 | ВАЛ КАРДАННЫЙ 4320-2205010-01 | 82120563 | шт | 2 | Выявленные ранее 2017 | Автотранспорт, машины, оборудование и з/части | Б/У (предложено к реализации) | Подлежащие реализации
КВСУ | ООО "Разрез Черемховуголь", Иркутская область, г. Черемхово, ул. Парковая, д. 1 | ВАЛ РАСРЕДЕЛИТЕЛЬНЫЙ ЗИЛ 130-1006015 | 82210570 | шт | 1 | Выявленные ранее 2017 | Автотранспорт, машины, оборудование и з/части | Б/У (предложено к реализации) | Подлежащие реализации
КВСУ | ООО "Разрез Черемховуголь", Иркутская область, г. Черемхово, ул. Парковая, д. 1 | ВЕНЕЦ КОЛЕСА ВЕДУЩЕГО ДЭТ-250 Б/У | 98053522 | шт | 8 | Выявленные ранее 2017 | Дорожно-строительное оборудование и з/части | Б/У (предложено к реализации) | Подлежащие реализации
КВСУ | ООО "Разрез Черемховуголь", Иркутская область, г. Черемхово, ул. Парковая, д. 1 | ВИНТ 8*35 ГОСТ 17475-80_ | 39040115 | шт | 0.104 | Вновь выявленные в 2018 | Метизы/запасные части | Б/У (предложено к списанию) | Подлежат списанию, как морально и физически устаревшие
КВСУ | ООО "Разрез Черемховуголь", Иркутская область, г. Черемхово, ул. Парковая, д. 1 | ВКЛАДЫШ КОРЕННОЙ СТАНДАРТНЫЙ 130-1000102Б | 82218567 | шт | 1 | Выявленные ранее 2017 | Автотранспорт, машины, оборудование и з/части | Б/У (предложено к реализации) | Подлежащие реализации
КВСУ | ООО "Разрез Черемховуголь", Иркутская область, г. Черемхово, ул. Парковая, д. 1 | ВКЛАДЫШ КОРЕННОЙ СТАНДАРТНЫЙ ЗИЛ 130-1000102 | 82217581 | шт | 1 | Выявленные ранее 2017 | Автотранспорт, машины, оборудование и з/части | Б/У (предложено к реализации) | Подлежащие реализации
КВСУ | ООО "Разрез Черемховуголь", Иркутская область, г. Черемхово, ул. Парковая, д. 1 | ВКЛАДЫШ ЯМЗ 236 Р4 КОРЕННОЙ Д/ГРАД 236-1000102 | 82240347 | шт | 7 | Выявленные ранее 2017 | Автотранспорт, машины, оборудование и з/части | Б/У (предложено к реализации) | Подлежащие реализации
КВСУ | ООО "Разрез Черемховуголь", Иркутская область, г. Черемхово, ул. Парковая, д. 1 | ВКЛАДЫШИ ШАТУННЫЕ 88 ММ 240-1000104-Б2 | 82246265 | шт | 20 | Выявленные ранее 2017 | Автотранспорт, машины, оборудование и з/части | Б/У (предложено к реализации) | Подлежащие реализации
КВСУ | ООО "Разрез Черемховуголь", Иркутская область, г. Черемхово, ул. Парковая, д. 1 | ВТУЛКА HАПРАВЛЯЮЩАЯ КЛАПАНА 130-1007033-Р1 | 82211070 | шт | 20 | Выявленные ранее 2017 | Автотранспорт, машины, оборудование и з/части | Б/У (предложено к реализации) | Подлежащие реализации
КВСУ | ООО "Разрез Черемховуголь", Иркутская область, г. Черемхово, ул. Парковая, д. 1 | ВТУЛКА БАЛАНСИРА 375-2918031-Б | 82160281 | шт | 1 | Выявленные ранее 2017 | Автотранспорт, машины, оборудование и з/части | Б/У (предложено к реализации) | Подлежащие реализации
КВСУ | ООО "Разрез Черемховуголь", Иркутская область, г. Черемхово, ул. Парковая, д. 1 | ГЕНЕРАТОР 2ПН 225 30 КВТ Б/У | 98059686 | шт | 1 | Выявленные ранее 2017 | Электротехнические изделия,оборудование, кабели, провода, трансформаторы | Б/У (предложено к реализации) | Подлежащие реализации
КВСУ | ООО "Разрез Черемховуголь", Иркутская область, г. Черемхово, ул. Парковая, д. 1 | ГЕНЕРАТОР 4ПНГ 250/4 Б/У | 98055504 | шт | 1 | Выявленные ранее 2017 | Электротехнические изделия,оборудование, кабели, провода, трансформаторы | Б/У (предложено к реализации) | Подлежащие реализации
КВСУ | ООО "Разрез Черемховуголь", Иркутская область, г. Черемхово, ул. Парковая, д. 1 | ГЕНЕРАТОР ГИ 160-6У2 Б/У | 98061222 | шт | 1 | Выявленные ранее 2017 | Электротехнические изделия,оборудование, кабели, провода, трансформаторы | Б/У (предложено к реализации) | Подлежащие реализации
КВСУ | ООО "Разрез Черемховуголь", Иркутская область, г. Черемхово, ул. Парковая, д. 1 | ГЕНЕРАТОР МПЭ 12-34/6 Б/У | 98054456 | шт | 1 | Выявленные ранее 2017 | Электротехнические изделия,оборудование, кабели, провода, трансформаторы | Б/У (предложено к реализации) | Подлежащие реализации
КВСУ | ООО "Разрез Черемховуголь", Иркутская область, г. Черемхово, ул. Парковая, д. 1 | ГЕНЕРАТОР ПВ-81 Б/У | 98055505 | шт | 3 | Выявленные ранее 2017 | Электротехнические изделия,оборудование, кабели, провода, трансформаторы | Б/У (предложено к реализации) | Подлежащие реализации
КВСУ | ООО "Разрез Черемховуголь", Иркутская область, г. Черемхово, ул. Парковая, д. 1 | ГИДРОЦИЛИНДР ПЕРЕКОСА 50-50-121 | 83118999 | шт | 1 | Выявленные ранее 2017 | Дорожно-строительное оборудование и з/части | Б/У (предложено к реализации) | Подлежащие реализации
КВСУ | ООО "Разрез Черемховуголь", Иркутская область, г. Черемхово, ул. Парковая, д. 1 | ДВИГАТЕЛЬ 236М-1000187 Б/У | 98039806 | шт | 1 | Выявленные ранее 2017 | Электротехнические изделия,оборудование, кабели, провода, трансформаторы | Б/У (предложено к реализации) | Подлежащие реализации
КВСУ | ООО "Разрез Черемховуголь", Иркутская область, г. Черемхово, ул. Парковая, д. 1 | ДВИГАТЕЛЬ ЗМЗ-409.10 УАЗ ИНЖЕКТОРНЫЙ Б/У | 98061577 | шт | 1 | Выявленные ранее 2017 | Электротехнические изделия,оборудование, кабели, провода, трансформаторы | Б/У (предложено к реализации) | Подлежащие реализации
КВСУ | ООО "Разрез Черемховуголь", Иркутская область, г. Черемхово, ул. Парковая, д. 1 | ДВИГАТЕЛЬ СМД-60 Б/У | 98053225 | шт | 1 | Выявленные ранее 2017 | Электротехнические изделия,оборудование, кабели, провода, трансформаторы | Б/У (предложено к реализации) | Подлежащие реализации
КВСУ | ООО "Разрез Черемховуголь", Иркутская область, г. Черемхово, ул. Парковая, д. 1 | ДВИГАТЕЛЬ ВНУТРЕННЕГО СГОРАНИЯ Д-243 Б/У | 98054435 | шт | 1 | Выявленные ранее 2017 | Электротехнические изделия,оборудование, кабели, провода, трансформаторы | Б/У (предложено к реализации) | Подлежащие реализации
КВСУ | ООО "Разрез Черемховуголь", Иркутская область, г. Черемхово, ул. Парковая, д. 1 | ДИАФРАГМА ТОРМОЗНАЯ МАЛАЯ 200-3519050 | 82141089 | шт | 20 | Выявленные ранее 2017 | Автотранспорт, машины, оборудование и з/части | Б/У (предложено к реализации) | Подлежащие реализации
КВСУ | ООО "Разрез Черемховуголь", Иркутская область, г. Черемхово, ул. Парковая, д. 1 | КАБЕЛЬ СКРУЧЕННЫЙ В СПИРАЛЬ 74459 | 94310151 | шт | 1 | Вновь выявленные в 2018 | Электротехнические изделия,оборудование, кабели, провода, трансформаторы | Б/У (предложено к реализации) | Подлежащие реализации
КВСУ | ООО "Разрез Черемховуголь", Иркутская область, г. Черемхово, ул. Парковая, д. 1 | КАМЕРА ДЛЯ ФУТБОЛЬНОГО МЯЧА С НИПЕЛЕМ РАЗМЕР 5 | 02101021 | шт | 200 | Поступление на склад в 2016 г. | Прочие вспомогательные материалы/оборудование | Новый (предложено к списанию) | Подлежат списанию, как морально и физически устаревшие
КВСУ | ООО "Разрез Черемховуголь", Иркутская область, г. Черемхово, ул. Парковая, д. 1 | КЛАПАН ВЫПУСКНОЙ Г-53 (ШТ) 66 1007015 | 82221650 | шт | 12 | Выявленные ранее 2017 | Автотранспорт, машины, оборудование и з/части | Б/У (предложено к реализации) | Подлежащие реализации
КВСУ | ООО "Разрез Черемховуголь", Иркутская область, г. Черемхово, ул. Парковая, д. 1 | КЛАПАН РЕГУЛИРУЮЩИЙ ИЗ ЧУГУНА ДУ80 РУ16 25Ч 37НЖ | 70221023 | шт | 3 | Выявленные ранее 2017 | Трубы, детали трубопроводов, трубопроводная арматураи з/ч | Б/У (предложено к реализации) | Подлежащие реализации
КВСУ | ООО "Разрез Черемховуголь", Иркутская область, г. Черемхово, ул. Парковая, д. 1 | КЛЕЙ ОБОЙНЫЙ EXTRA | 03131039 | кг | 0.75 | Поступление на склад в 2015 г. | Химпродукция | Новый (предложено к списанию) | Подлежат списанию, как морально и физически устаревшие
КВСУ | ООО "Разрез Черемховуголь", Иркутская область, г. Черемхово, ул. Парковая, д. 1 | КОЛОННА НАДСТРОЙКИ,РАСКОСЫ И ОТТЯЖКИ ЭШ 10/60 0-63295 Б/У | 98054467 | шт | 1 | Выявленные ранее 2017 | Экскаваторное оборудование и з/части | Б/У (предложено к реализации) | Подлежащие реализации
КВСУ | ООО "Разрез Черемховуголь", Иркутская область, г. Черемхово, ул. Парковая, д. 1 | КОЛЬЦО ПОРШНЕВОЕ (120,0) КАМАЗ Н.ЧЕЛНЫ 740-1000106 | 82121302 | шт | 22 | Выявленные ранее 2017 | Автотранспорт, машины, оборудование и з/части | Б/У (предложено к реализации) | Подлежащие реализации
КВСУ | ООО "Разрез Черемховуголь", Иркутская область, г. Черемхово, ул. Парковая, д. 1 | КОЛЬЦО ПОРШНЕВОЕ ЯМЗ (130,0) КОСТРОМА 236-1004002 | 82240120 | шт | 13 | Выявленные ранее 2017 | Автотранспорт, машины, оборудование и з/части | Б/У (предложено к реализации) | Подлежащие реализации. Было 14 шт., реализовано 1 шт.
КВСУ | ООО "Разрез Черемховуголь", Иркутская область, г. Черемхово, ул. Парковая, д. 1 | КОМПРЕССОР КД-8УХЛ-4 № 125 Б/У | 98053524 | шт | 1 | Выявленные ранее 2017 | Электротехнические изделия,оборудование, кабели, провода, трансформаторы | Б/У (предложено к реализации) | Подлежащие реализации
КВСУ | ООО "Разрез Черемховуголь", Иркутская область, г. Черемхово, ул. Парковая, д. 1 | КПП 151.37.001-6 Б/У | 98054668 | шт | 1 | Выявленные ранее 2017 | Автотранспорт, машины, оборудование и з/части | Б/У (предложено к реализации) | Подлежащие реализации
КВСУ | ООО "Разрез Черемховуголь", Иркутская область, г. Черемхово, ул. Парковая, д. 1 | КУЛАК РАЗЖИМНОЙ ЛЕВЫЙ (L=380) 5336-3502111 | 82148553 | шт | 4 | Выявленные ранее 2017 | Автотранспорт, машины, оборудование и з/части | Б/У (предложено к реализации) | Подлежащие реализации
КВСУ | ООО "Разрез Черемховуголь", Иркутская область, г. Черемхово, ул. Парковая, д. 1 | КУРТКА ВАТНАЯ ВЕРХ ТК/САРЖА 48-50/170-176/ | 14180103 | шт | 3 | Поступление на склад в 2015 г. | СИЗ, обувь и одежда | Б/У (предложено к реализации) | Подлежащие реализации
КВСУ | ООО "Разрез Черемховуголь", Иркутская область, г. Черемхово, ул. Парковая, д. 1 | ЛИСТ РЕССОРЫ 2-Й ПЕРЕДНИЙ 5336-2902102 | 82140251 | шт | 1 | Выявленные ранее 2017 | Автотранспорт, машины, оборудование и з/части | Б/У (предложено к реализации) | Подлежащие реализации
КВСУ | ООО "Разрез Черемховуголь", Иркутская область, г. Черемхово, ул. Парковая, д. 1 | ЛОГОМЕТР Т-4540-300 | 64100715 | шт | 4 | Вновь выявленные в 2018 | Инструменты и приборы | Б/У (предложено к списанию) | Подлежат списанию, как морально и физически устаревшие
КВСУ | ООО "Разрез Черемховуголь", Иркутская область, г. Черемхово, ул. Парковая, д. 1 | МЕХАНИЗМ УСИЛИТЕЛЬНЫЙ 5557Я2-3405012 | 82167677 | шт | 2 | Выявленные ранее 2017 | Автотранспорт, машины, оборудование и з/части | Б/У (предложено к реализации) | Подлежащие реализации
КВСУ | ООО "Разрез Черемховуголь", Иркутская область, г. Черемхово, ул. Парковая, д. 1 | МОСТ ЗАДНИЙ 151.73.001-5 Б/У | 98054670 | шт | 1 | Выявленные ранее 2017 | Автотранспорт, машины, оборудование и з/части | Б/У (предложено к реализации) | Подлежащие реализации
КВСУ | ООО "Разрез Черемховуголь", Иркутская область, г. Черемхово, ул. Парковая, д. 1 | НАСОС ПЛАСТИНЧАТЫЙ НП 25/32 | 87010451 | шт | 2 | Выявленные ранее 2017 | Насосно/компрессорное оборудование и з/ч | Б/У (предложено к реализации) | Подлежащие реализации
КВСУ | ООО "Разрез Черемховуголь", Иркутская область, г. Черемхово, ул. Парковая, д. 1 | НОГА 1-94357 Б/У | 98054470 | шт | 2 | Выявленные ранее 2017 | Экскаваторное оборудование и з/части | Б/У (предложено к реализации) | Подлежащие реализации
КВСУ | ООО "Разрез Черемховуголь", Иркутская область, г. Черемхово, ул. Парковая, д. 1 | ПЕРЕДАЧА КАРДАННАЯ В СБОРЕ ЛАЗ-699Р-2200005 | 82171006 | шт | 1 | Выявленные ранее 2017 | Автотранспорт, машины, оборудование и з/части | Б/У (предложено к реализации) | Подлежащие реализации
КВСУ | ООО "Разрез Черемховуголь", Иркутская область, г. Черемхово, ул. Парковая, д. 1 | ПЕРЧАТКИ ЗАЩИТНЫЕ ОТ ПОНИЖЕННЫХ ТЕМПЕРАТУР | 14071089 | пар | 2 | Поступление на склад в 2015 г. | СИЗ, обувь и одежда | Новый (предложено к списанию) | Подлежат списанию, как морально и физически устаревшие
КВСУ | ООО "Разрез Черемховуголь", Иркутская область, г. Черемхово, ул. Парковая, д. 1 | ПОДШИПНИК 3003780 | 93012400 | шт | 1 | Выявленные ранее 2017 | Подшипники | Б/У (предложено к реализации) | Подлежащие реализации
КВСУ | ООО "Разрез Черемховуголь", Иркутская область, г. Черемхово, ул. Парковая, д. 1 | ПОДШИПНИК 3638 | 93010678 | шт | 3 | Выявленные ранее 2017 | Подшипники | Б/У (предложено к реализации) | Подлежащие реализации
КВСУ | ООО "Разрез Черемховуголь", Иркутская область, г. Черемхово, ул. Парковая, д. 1 | ПОДШИПНИК 409 | 93010316 | шт | 1 | Выявленные ранее 2017 | Подшипники | Б/У (предложено к реализации) | Подлежащие реализации
КВСУ | ООО "Разрез Черемховуголь", Иркутская область, г. Черемхово, ул. Парковая, д. 1 | ПОДШИПНИК 108905 | 93011864 | шт | 13 | Выявленные ранее 2017 | Подшипники | Б/У (предложено к реализации) | Подлежащие реализации
КВСУ | ООО "Разрез Черемховуголь", Иркутская область, г. Черемхово, ул. Парковая, д. 1 | ПОДШИПНИК 160703 | 93011900 | шт | 2 | Выявленные ранее 2017 | Подшипники | Б/У (предложено к реализации) | Подлежащие реализации
КВСУ | ООО "Разрез Черемховуголь", Иркутская область, г. Черемхово, ул. Парковая, д. 1 | ПОЛУОСЬ ПЕРЕДН.ВЕДУЩЕГО МОСТА 375-2303065-10 | 82167005 | шт | 1 | Выявленные ранее 2017 | Автотранспорт, машины, оборудование и з/части | Б/У (предложено к реализации) | Подлежащие реализации
КВСУ | ООО "Разрез Черемховуголь", Иркутская область, г. Черемхово, ул. Парковая, д. 1 | ПОРШНЕВАЯ ГРУППА Г-53 "ЗМЗ" (БЕЗ ПОРШНЕВЫХ КОЛЕЦ) (ШТ) 53 1000110-04 | 82200388 | шт | 3 | Выявленные ранее 2017 | Автотранспорт, машины, оборудование и з/части | Б/У (предложено к реализации) | Подлежащие реализации
КВСУ | ООО "Разрез Черемховуголь", Иркутская область, г. Черемхово, ул. Парковая, д. 1 | ПРЕДОХРАНИТЕЛЬ ППА-3/16 А | 68160579 | шт | 40 | Вновь выявленные в 2018 | Низковольтная электротехническая продукция и изоляция | Б/У (предложено к списанию) | Подлежат списанию, как морально и физически устаревшие
КВСУ | ООО "Разрез Черемховуголь", Иркутская область, г. Черемхово, ул. Парковая, д. 1 | ПРИБОР КОМБИНИРОВАННЫЙ КП-111 699А-3801010 | 82171028 | шт | 2 | Выявленные ранее 2017 | Автотранспорт, машины, оборудование и з/части | Б/У (предложено к реализации) | Подлежащие реализации
КВСУ | ООО "Разрез Черемховуголь", Иркутская область, г. Черемхово, ул. Парковая, д. 1 | ПУЛЬТ ИЗМЕРИТЕЛЬНЫЙ ПЕРЕДВИЖНОЙ ИП-300 | 64180140 | шт | 1 | Вновь выявленные в 2018 | Инструменты и приборы | Б/У (предложено к списанию) | Подлежат списанию, как морально и физически устаревшие
КВСУ | ООО "Разрез Черемховуголь", Иркутская область, г. Черемхово, ул. Парковая, д. 1 | РЕДУКТОР ЗОЛОУДАЛЕНИЯ Б/У | 98055667 | шт | 1 | Выявленные ранее 2017 | Электротехнические изделия,оборудование, кабели, провода, трансформаторы | Б/У (предложено к реализации) | Подлежащие реализации
КВСУ | ООО "Разрез Черемховуголь", Иркутская область, г. Черемхово, ул. Парковая, д. 1 | РЕДУКТОР СРЕДНЕГО МОСТА В СБОРЕ 4320-250-2010-11 | 82167037 | шт | 1 | Выявленные ранее 2017 | Автотранспорт, машины, оборудование и з/части | Б/У (предложено к реализации) | Подлежащие реализации
КВСУ | ООО "Разрез Черемховуголь", Иркутская область, г. Черемхово, ул. Парковая, д. 1 | РЕДУКЦИОННЫЙ КЛАПАН DRUCKREDUZIERVENTIL SOUPAPE REDUCT.PRESSION 35321 | 94251075 | шт | 1 | Вновь выявленные в 2018 | Дорожно-строительное оборудование и з/части | Б/У (предложено к реализации) | Подлежащие реализации
КВСУ | ООО "Разрез Черемховуголь", Иркутская область, г. Черемхово, ул. Парковая, д. 1 | РЕМЕНЬ К КАРЬЕРНОМУ КОМБАЙНУ WIRTGEN 2200 SM KRAFTBANDSATZ 120650 | 94251034 | шт | 3 | Вновь выявленные в 2018 | Канаты/стропы/ремни | Б/У (предложено к реализации) | Подлежащие реализации
КВСУ | ООО "Разрез Черемховуголь", Иркутская область, г. Черемхово, ул. Парковая, д. 1 | РЕССОРА 64229-2912012 | 82141099 | шт | 2 | Выявленные ранее 2017 | Автотранспорт, машины, оборудование и з/части | Б/У (предложено к реализации) | Подлежащие реализации
КВСУ | ООО "Разрез Черемховуголь", Иркутская область, г. Черемхово, ул. Парковая, д. 1 | РЕССОРА ЗАДНЯЯ В СБОРЕ 5557-2912122 | 82167023 | шт | 1 | Выявленные ранее 2017 | Автотранспорт, машины, оборудование и з/части | Б/У (предложено к реализации) | Подлежащие реализации
КВСУ | ООО "Разрез Черемховуголь", Иркутская область, г. Черемхово, ул. Парковая, д. 1 | РЕССОРА ПЕРЕДНЯЯ В СБОРЕ 500А-2902012-02 | 82167021 | шт | 1 | Выявленные ранее 2017 | Автотранспорт, машины, оборудование и з/части | Б/У (предложено к реализации) | Подлежащие реализации
КВСУ | ООО "Разрез Черемховуголь", Иркутская область, г. Черемхово, ул. Парковая, д. 1 | РЫЧАГ РУЛЕВОЙ ТРАПЕЦИИ ПРАВЫЙ 219-3001030 | 82131273 | шт | 7 | Выявленные ранее 2017 | Автотранспорт, машины, оборудование и з/части | Б/У (предложено к реализации) | Подлежащие реализации
КВСУ | ООО "Разрез Черемховуголь", Иркутская область, г. Черемхово, ул. Парковая, д. 1 | САПОГИ МУЖСКИЕ КОЖАНЫЕ С УСИЛЕННЫМ ПОДНОСКОМ Р.44 | 14221181 | пар | 1 | Поступление на склад в 2015 г. | СИЗ, обувь и одежда | Новый (предложено к списанию) | Подлежат списанию, как морально и физически устаревшие
КВСУ | ООО "Разрез Черемховуголь", Иркутская область, г. Черемхово, ул. Парковая, д. 1 | САПОГИ РЕЗИНОВЫЕ ЖЕНСКИЕ Р 39 | 14210105 | пар | 1 | Поступление на склад в 2015 г. | СИЗ, обувь и одежда | Новый (предложено к списанию) | Подлежат списанию, как морально и физически устаревшие
КВСУ | ООО "Разрез Черемховуголь", Иркутская область, г. Черемхово, ул. Парковая, д. 1 | СИНХРОННЫЙ ДВИГАТЕЛЬ (ЭШ 10/60) МСЭ 321-10/6 Б/У | 98054457 | шт | 2 | Выявленные ранее 2017 | Электротехнические изделия,оборудование, кабели, провода, трансформаторы | Б/У (предложено к реализации) | Подлежащие реализации
КВСУ | ООО "Разрез Черемховуголь", Иркутская область, г. Черемхово, ул. Парковая, д. 1 | СПИДОМЕТР СП-119 699А 3802010 | 82171027 | шт | 3 | Выявленные ранее 2017 | Автотранспорт, машины, оборудование и з/части | Б/У (предложено к реализации) | Подлежащие реализации. Было 4 шт., реализовано 1 шт.
КВСУ | ООО "Разрез Черемховуголь", Иркутская область, г. Черемхово, ул. Парковая, д. 1 | СТАТОР 4 А 180 С4 22КВТ Б/У | 98057411 | шт | 1 | Выявленные ранее 2017 | Электротехнические изделия,оборудование, кабели, провода, трансформаторы | Б/У (предложено к реализации) | Подлежащие реализации
КВСУ | ООО "Разрез Черемховуголь", Иркутская область, г. Черемхово, ул. Парковая, д. 1 | СТАТОР 4 А 180/6 18,5КВТ Б/У | 98057407 | шт | 1 | Выявленные ранее 2017 | Электротехнические изделия,оборудование, кабели, провода, трансформаторы | Б/У (предложено к реализации) | Подлежащие реализации
КВСУ | ООО "Разрез Черемховуголь", Иркутская область, г. Черемхово, ул. Парковая, д. 1 | СТАТОР 4А 132/4 Б/У | 98055497 | шт | 2 | Выявленные ранее 2017 | Электротехнические изделия,оборудование, кабели, провода, трансформаторы | Б/У (предложено к реализации) | Подлежащие реализации
КВСУ | ООО "Разрез Черемховуголь", Иркутская область, г. Черемхово, ул. Парковая, д. 1 | СТАТОР МТК 411/6 16КВТ Б/У | 98057408 | шт | 1 | Выявленные ранее 2017 | Электротехнические изделия,оборудование, кабели, провода, трансформаторы | Б/У (предложено к реализации) | Подлежащие реализации
КВСУ | ООО "Разрез Черемховуголь", Иркутская область, г. Черемхово, ул. Парковая, д. 1 | СТАТОР Б/У АИР 90L4 2,2 КВТ | 98054527 | шт | 1 | Вновь выявленные в 2018 | Электротехнические изделия,оборудование, кабели, провода, трансформаторы | Б/У (предложено к реализации) | Подлежащие реализации
КВСУ | ООО "Разрез Черемховуголь", Иркутская область, г. Черемхово, ул. Парковая, д. 1 | СТРЕЛА ЭШ 10/60 0-63455 Б/У | 98054466 | шт | 1 | Выявленные ранее 2017 | Электротехнические изделия,оборудование, кабели, провода, трансформаторы | Б/У (предложено к реализации) | Подлежащие реализации
КВСУ | ООО "Разрез Черемховуголь", Иркутская область, г. Черемхово, ул. Парковая, д. 1 | СТРЕМЯНКА РЕССОРЫ ЗАДНЯЯ ЗИЛ 130-2912408 | 82212397 | шт | 3 | Выявленные ранее 2017 | Автотранспорт, машины, оборудование и з/части | Б/У (предложено к реализации) | Подлежащие реализации
КВСУ | ООО "Разрез Черемховуголь", Иркутская область, г. Черемхово, ул. Парковая, д. 1 | СТУПИЦА 548-3104015-10 | 82111005 | шт | 6 | Выявленные ранее 2017 | Автотранспорт, машины, оборудование и з/части | Б/У (предложено к реализации) | Подлежащие реализации
КВСУ | ООО "Разрез Черемховуголь", Иркутская область, г. Черемхово, ул. Парковая, д. 1 | ТНВД Д6 Б/У | 98055657 | шт | 1 | Выявленные ранее 2017 | Автотранспорт, машины, оборудование и з/части | Б/У (предложено к реализации) | Подлежащие реализации
КВСУ | ООО "Разрез Черемховуголь", Иркутская область, г. Черемхово, ул. Парковая, д. 1 | ТНВД Д65 Б/У | 98055658 | шт | 1 | Выявленные ранее 2017 | Автотранспорт, машины, оборудование и з/части | Б/У (предложено к реализации) | Подлежащие реализации
КВСУ | ООО "Разрез Черемховуголь", Иркутская область, г. Черемхово, ул. Парковая, д. 1 | ТНВД ЯМЗ-236 Б/У | 98055655 | шт | 1 | Выявленные ранее 2017 | Автотранспорт, машины, оборудование и з/части | Б/У (предложено к реализации) | Подлежащие реализации
КВСУ | ООО "Разрез Черемховуголь", Иркутская область, г. Черемхово, ул. Парковая, д. 1 | ТРАНСФОРМАТОР ТМ-250КВА 6/0,4КВТ Б/У | 98069163 | шт | 1 | Вновь выявленные в 2018 | Электротехнические изделия,оборудование, кабели, провода, трансформаторы | Б/У (предложено к реализации) | Подлежащие реализации
КВСУ | ООО "Разрез Черемховуголь", Иркутская область, г. Черемхово, ул. Парковая, д. 1 | ФИЛЬТР 748-99-СБ349 | 83121570 | шт | 23 | Вновь выявленные в 2018 | Дорожно-строительное оборудование и з/части | Б/У (предложено к реализации) | Подлежащие реализации
КВСУ | ООО "Разрез Черемховуголь", Иркутская область, г. Черемхово, ул. Парковая, д. 1 | ФИЛЬТР KRAFTST.VORFILTER/WASSERABSCH 100119393 (ДЛЯ КОМБАЙНА WIRTGEN 2200SM) | 94251198 | шт | 20 | Вновь выявленные в 2018 | Дорожно-строительное оборудование и з/части | Б/У (предложено к реализации) | Подлежащие реализации
КВСУ | ООО "Разрез Черемховуголь", Иркутская область, г. Черемхово, ул. Парковая, д. 1 | ФИЛЬТР ВОЗДУШНЫЙ 14171 WIRTGEN 220SM | 94250220 | шт | 7 | Вновь выявленные в 2018 | Дорожно-строительное оборудование и з/части | Б/У (предложено к реализации) | Подлежащие реализации. Было 9 шт., реализовано 2 шт.
КВСУ | ООО "Разрез Черемховуголь", Иркутская область, г. Черемхово, ул. Парковая, д. 1 | ФИЛЬТР ВОЗДУШНЫЙ 6I2508 | 83351021 | шт | 12 | Вновь выявленные в 2018 | Дорожно-строительное оборудование и з/части | Б/У (предложено к реализации) | Подлежащие реализации
КВСУ | ООО "Разрез Черемховуголь", Иркутская область, г. Черемхово, ул. Парковая, д. 1 | ФИЛЬТР ВОЗДУШНЫЙ 85691 WIRTGEN 2200 SM | 94251121 | шт | 6 | Вновь выявленные в 2018 | Дорожно-строительное оборудование и з/части | Б/У (предложено к реализации) | Подлежащие реализации. Было 9 шт., реализовано 3 шт.
КВСУ | ООО "Разрез Черемховуголь", Иркутская область, г. Черемхово, ул. Парковая, д. 1 | ФИЛЬТР ВОЗДУШНЫЙ 90980 WIRTGEN 2200 SM | 94251117 | шт | 8 | Вновь выявленные в 2018 | Дорожно-строительное оборудование и з/части | Б/У (предложено к реализации) | Подлежащие реализации. Было 10 шт., реализовано 2 шт.
КВСУ | ООО "Разрез Черемховуголь", Иркутская область, г. Черемхово, ул. Парковая, д. 1 | ФИЛЬТР МАСЛЕННЫЙ 74334 WIRTGEN 2200SM | 94251120 | шт | 9 | Вновь выявленные в 2018 | Дорожно-строительное оборудование и з/части | Б/У (предложено к реализации) | Подлежащие реализации
КВСУ | ООО "Разрез Черемховуголь", Иркутская область, г. Черемхово, ул. Парковая, д. 1 | ФИЛЬТР МАСЛЯНЫЙ 118266 WIRTGEN 2200 SM | 94251118 | шт | 1 | Вновь выявленные в 2019 | Дорожно-строительное оборудование и з/части | Б/У (предложено к реализации) | Подлежащие реализации
КВСУ | ООО "Разрез Черемховуголь", Иркутская область, г. Черемхово, ул. Парковая, д. 1 | ФИЛЬТР ТОПЛИВНЫЙ KRAFTSTOFFILTER 100119391 (ДЛЯ КОМБАЙНА WIRTGEN 2200SM) | 94251197 | шт | 37 | Вновь выявленные в 2018 | Дорожно-строительное оборудование и з/части | Б/У (предложено к реализации) | Подлежащие реализации
КВСУ | ООО "Разрез Черемховуголь", Иркутская область, г. Черемхово, ул. Парковая, д. 1 | ФЛАНЕЦ 540-1701172 | 82110820 | шт | 2 | Выявленные ранее 2017 | Трубы, детали трубопроводов, трубопроводная арматураи з/ч | Б/У (предложено к реализации) | Подлежащие реализации
КВСУ | ООО "Разрез Черемховуголь", Иркутская область, г. Черемхово, ул. Парковая, д. 1 | ФОРСУНКА В СБОРЕ 236-1112010-03 | 82248739 | шт | 4 | Выявленные ранее 2017 | Автотранспорт, машины, оборудование и з/части | Б/У (предложено к реализации) | Подлежащие реализации
КВСУ | ООО "Разрез Черемховуголь", Иркутская область, г. Черемхово, ул. Парковая, д. 1 | ЦАНГА НА ВАНТ Д = 30.5 | 92310859 | шт | 2 | Выявленные ранее 2017 | Инструменты и приборы | Б/У (предложено к реализации) | Подлежащие реализации
КВСУ | ООО "Разрез Черемховуголь", Иркутская область, г. Черемхово, ул. Парковая, д. 1 | ШАЙБА 5P-8248 WASHER | 83241531 | шт | 28 | Вновь выявленные в 2018 | Дорожно-строительное оборудование и з/части | Б/У (предложено к реализации) | Подлежащие реализации
КВСУ | ООО "Разрез Черемховуголь", Иркутская область, г. Черемхово, ул. Парковая, д. 1 | ШЕСТЕРНЯ РАСПРЕДВАЛА 13-1006020 | 82181209 | шт | 2 | Выявленные ранее 2017 | Автотранспорт, машины, оборудование и з/части | Б/У (предложено к реализации) | Подлежащие реализации
КВСУ | ООО "Разрез Черемховуголь", Иркутская область, г. Черемхово, ул. Парковая, д. 1 | ШЛАНГ КОМПРЕССОРА В СБОРЕ 375-3506380 | 82161034 | шт | 5 | Выявленные ранее 2017 | Дорожно-строительное оборудование и з/части | Б/У (предложено к реализации) | Подлежащие реализации
КВСУ | ООО "Разрез Черемховуголь", Иркутская область, г. Черемхово, ул. Парковая, д. 1 | ШТАНГА РЕАКТИВНАЯ НИЖНЯЯ 251-2919012 | 82131694 | шт | 3 | Выявленные ранее 2017 | Автотранспорт, машины, оборудование и з/части | Б/У (предложено к реализации) | Подлежащие реализации
КВСУ | ООО "Разрез Черемховуголь", Иркутская область, г. Черемхово, ул. Парковая, д. 1 | ШТЕКЕР ПРИБОРНЫЙ 7-ПОЛЮСНОЙ 71025 | 94400181 | шт | 1 | Вновь выявленные в 2018 | Низковольтная электротехническая продукция и изоляция | Б/У (предложено к реализации) | Подлежащие реализации
КВСУ | ООО "Разрез Черемховуголь", Иркутская область, г. Черемхово, ул. Парковая, д. 1 | ЭЛЕКТРОДВИГАТЕЛЬ 4 А 160М2 18,5КВТ Б/У | 98057406 | шт | 1 | Вновь выявленные в 2018 | Электротехнические изделия,оборудование, кабели, провода, трансформаторы | Б/У (предложено к реализации) | Подлежащие реализации
КВСУ | ООО "Разрез Черемховуголь", Иркутская область, г. Черемхово, ул. Парковая, д. 1 | ЭЛЕКТРОДВИГАТЕЛЬ 4 А 225/4 Б/У | 98054845 | шт | 1 | Вновь выявленные в 2018 | Электротехнические изделия,оборудование, кабели, провода, трансформаторы | Б/У (предложено к реализации) | Подлежащие реализации
КВСУ | ООО "Разрез Черемховуголь", Иркутская область, г. Черемхово, ул. Парковая, д. 1 | ЭЛЕКТРОДВИГАТЕЛЬ 4 А 90 2,2КВТ Б/У | 98057409 | шт | 1 | Вновь выявленные в 2018 | Электротехнические изделия,оборудование, кабели, провода, трансформаторы | Б/У (предложено к реализации) | Подлежащие реализации
КВСУ | ООО "Разрез Черемховуголь", Иркутская область, г. Черемхово, ул. Парковая, д. 1 | ЭЛЕКТРОДВИГАТЕЛЬ 4А-160-4 Б/У | 98055499 | шт | 1 | Выявленные ранее 2017 | Электротехнические изделия,оборудование, кабели, провода, трансформаторы | Б/У (предложено к реализации) | Подлежащие реализации
КВСУ | ООО "Разрез Черемховуголь", Иркутская область, г. Черемхово, ул. Парковая, д. 1 | ЭЛЕКТРОДВИГАТЕЛЬ 4А160-6 15КВТ Б/У | 98069171 | шт | 1 | Вновь выявленные в 2018 | Электротехнические изделия,оборудование, кабели, провода, трансформаторы | Б/У (предложено к реализации) | Подлежащие реализации
КВСУ | ООО "Разрез Черемховуголь", Иркутская область, г. Черемхово, ул. Парковая, д. 1 | ЭЛЕКТРОДВИГАТЕЛЬ 4А180-6 15КВТ Б/У | 98057416 | шт | 1 | Вновь выявленные в 2018 | Электротехнические изделия,оборудование, кабели, провода, трансформаторы | Б/У (предложено к реализации) | Подлежащие реализации
КВСУ | ООО "Разрез Черемховуголь", Иркутская область, г. Черемхово, ул. Парковая, д. 1 | ЭЛЕКТРОДВИГАТЕЛЬ 4АМ200-4 Б/У | 98055490 | шт | 1 | Вновь выявленные в 2018 | Электротехнические изделия,оборудование, кабели, провода, трансформаторы | Б/У (предложено к реализации) | Подлежащие реализации
КВСУ | ООО "Разрез Черемховуголь", Иркутская область, г. Черемхово, ул. Парковая, д. 1 | ЭЛЕКТРОДВИГАТЕЛЬ 5А 160-6 Б/У | 98055512 | шт | 1 | Вновь выявленные в 2018 | Электротехнические изделия,оборудование, кабели, провода, трансформаторы | Б/У (предложено к реализации) | Подлежащие реализации
КВСУ | ООО "Разрез Черемховуголь", Иркутская область, г. Черемхово, ул. Парковая, д. 1 | ЭЛЕКТРОДВИГАТЕЛЬ MTKF-311/8 Б/У | 98054883 | шт | 1 | Выявленные ранее 2017 | Электротехнические изделия,оборудование, кабели, провода, трансформаторы | Б/У (предложено к реализации) | Подлежащие реализации
КВСУ | ООО "Разрез Черемховуголь", Иркутская область, г. Черемхово, ул. Парковая, д. 1 | ЭЛЕКТРОДВИГАТЕЛЬ А 180 S4 22КВТ 1500 ОБ/МИН Б/У | 98060849 | шт | 2 | Выявленные ранее 2017 | Электротехнические изделия,оборудование, кабели, провода, трансформаторы | Б/У (предложено к реализации) | Подлежащие реализации
КВСУ | ООО "Разрез Черемховуголь", Иркутская область, г. Черемхово, ул. Парковая, д. 1 | ЭЛЕКТРОДВИГАТЕЛЬ АИМР-180-8 15КВТ Б/У | 98069172 | шт | 1 | Вновь выявленные в 2018 | Электротехнические изделия,оборудование, кабели, провода, трансформаторы | Б/У (предложено к реализации) | Подлежащие реализации
КВСУ | ООО "Разрез Черемховуголь", Иркутская область, г. Черемхово, ул. Парковая, д. 1 | ЭЛЕКТРОДВИГАТЕЛЬ АИР-132/4 11 КВТ Б/У | 98054875 | шт | 1 | Вновь выявленные в 2018 | Электротехнические изделия,оборудование, кабели, провода, трансформаторы | Б/У (предложено к реализации) | Подлежащие реализации
КВСУ | ООО "Разрез Черемховуголь", Иркутская область, г. Черемхово, ул. Парковая, д. 1 | ЭЛЕКТРОДВИГАТЕЛЬ АИР160М4УЗ 18,5КВТ 1500БО/МИН IM1081 Б/У | 98055729 | шт | 1 | Выявленные ранее 2017 | Электротехнические изделия,оборудование, кабели, провода, трансформаторы | Б/У (предложено к реализации) | Подлежащие реализации
КВСУ | ООО "Разрез Черемховуголь", Иркутская область, г. Черемхово, ул. Парковая, д. 1 | ЭЛЕКТРОДВИГАТЕЛЬ АМ315М2У2 200КВТ Б/У | 98057177 | шт | 1 | Выявленные ранее 2017 | Электротехнические изделия,оборудование, кабели, провода, трансформаторы | Б/У (предложено к реализации) | Подлежащие реализации
КВСУ | ООО "Разрез Черемховуголь", Иркутская область, г. Черемхово, ул. Парковая, д. 1 | ЭЛЕКТРОДВИГАТЕЛЬ АО 2 81/4 40 КВТ Б/У | 98057410 | шт | 1 | Вновь выявленные в 2018 | Электротехнические изделия,оборудование, кабели, провода, трансформаторы | Б/У (предложено к реализации) | Подлежащие реализации
КВСУ | ООО "Разрез Черемховуголь", Иркутская область, г. Черемхово, ул. Парковая, д. 1 | ЭЛЕКТРОДВИГАТЕЛЬ АО 2 82/4 Б/У | 98054860 | шт | 2 | Выявленные ранее 2017 | Электротехнические изделия,оборудование, кабели, провода, трансформаторы | Б/У (предложено к реализации) | Подлежащие реализации
КВСУ | ООО "Разрез Черемховуголь", Иркутская область, г. Черемхово, ул. Парковая, д. 1 | ЭЛЕКТРОДВИГАТЕЛЬ АО-113/8 Б/У | 98055489 | шт | 1 | Выявленные ранее 2017 | Электротехнические изделия,оборудование, кабели, провода, трансформаторы | Б/У (предложено к реализации) | Подлежащие реализации
КВСУ | ООО "Разрез Черемховуголь", Иркутская область, г. Черемхово, ул. Парковая, д. 1 | ЭЛЕКТРОДВИГАТЕЛЬ АО2-31-4 2,2КВТ Б/У | 98057413 | шт | 1 | Вновь выявленные в 2018 | Электротехнические изделия,оборудование, кабели, провода, трансформаторы | Б/У (предложено к реализации) | Подлежащие реализации
КВСУ | ООО "Разрез Черемховуголь", Иркутская область, г. Черемхово, ул. Парковая, д. 1 | ЭЛЕКТРОДВИГАТЕЛЬ АО2-81-4 Б/У | 98055488 | шт | 1 | Вновь выявленные в 2018 | Электротехнические изделия,оборудование, кабели, провода, трансформаторы | Б/У (предложено к реализации) | Подлежащие реализации
КВСУ | ООО "Разрез Черемховуголь", Иркутская область, г. Черемхово, ул. Парковая, д. 1 | ЭЛЕКТРОДВИГАТЕЛЬ АО2-82-2 55 КВТ Б/У | 98054912 | шт | 1 | Выявленные ранее 2017 | Электротехнические изделия,оборудование, кабели, провода, трансформаторы | Б/У (предложено к реализации) | Подлежащие реализации
КВСУ | ООО "Разрез Черемховуголь", Иркутская область, г. Черемхово, ул. Парковая, д. 1 | ЭЛЕКТРОДВИГАТЕЛЬ ВАО 52/4 Б/У | 98054858 | шт | 2 | Выявленные ранее 2017 | Электротехнические изделия,оборудование, кабели, провода, трансформаторы | Б/У (предложено к реализации) | Подлежащие реализации
КВСУ | ООО "Разрез Черемховуголь", Иркутская область, г. Черемхово, ул. Парковая, д. 1 | ЭЛЕКТРОДВИГАТЕЛЬ ВРП 180/8 15 КВТ Б/У | 98057405 | шт | 1 | Выявленные ранее 2017 | Электротехнические изделия,оборудование, кабели, провода, трансформаторы | Б/У (предложено к реализации) | Подлежащие реализации
КВСУ | ООО "Разрез Черемховуголь", Иркутская область, г. Черемхово, ул. Парковая, д. 1 | ЭЛЕКТРОДВИГАТЕЛЬ МО-160-4 18.5КВТ Б/У | 98054884 | шт | 2 | Выявленные ранее 2017 | Электротехнические изделия,оборудование, кабели, провода, трансформаторы | Б/У (предложено к реализации) | Подлежащие реализации
КВСУ | ООО "Разрез Черемховуголь", Иркутская область, г. Черемхово, ул. Парковая, д. 1 | ЭЛЕКТРОДВИГАТЕЛЬ МТКН 412/8 Б/У | 98054842 | шт | 1 | Вновь выявленные в 2018 | Электротехнические изделия,оборудование, кабели, провода, трансформаторы | Б/У (предложено к реализации) | Подлежащие реализации
КВСУ | ООО "Разрез Черемховуголь", Иркутская область, г. Черемхово, ул. Парковая, д. 1 | ЭЛЕКТРОДВИГАТЕЛЬ 4А100L4 4 КВТ Б/У | 98054919 | шт | 1 | Вновь выявленные в 2018 | Электротехнические изделия,оборудование, кабели, провода, трансформаторы | Б/У (предложено к реализации) | Подлежащие реализации
КВСУ | ООО "Разрез Черемховуголь", Иркутская область, г. Черемхово, ул. Парковая, д. 1 | ЭЛЕКТРОДВИГАТЕЛЬ 4А180-2 22 КВТ Б/У | 98054966 | шт | 1 | Вновь выявленные в 2018 | Электротехнические изделия,оборудование, кабели, провода, трансформаторы | Б/У (предложено к реализации) | Подлежащие реализации
КВСУ | ООО "Разрез Черемховуголь", Иркутская область, г. Черемхово, ул. Парковая, д. 1 | ЭЛЕКТРОДВИГАТЕЛЬ 4А180-4 22 КВТ Б/У | 98054955 | шт | 1 | Вновь выявленные в 2018 | Электротехнические изделия,оборудование, кабели, провода, трансформаторы | Б/У (предложено к реализации) | Подлежащие реализации
КВСУ | ООО "Разрез Черемховуголь", Иркутская область, г. Черемхово, ул. Парковая, д. 1 | ЭЛЕКТРОДВИГАТЕЛЬ 4А200-4 45 КВТ Б/У | 98054974 | шт | 1 | Вновь выявленные в 2018 | Электротехнические изделия,оборудование, кабели, провода, трансформаторы | Б/У (предложено к реализации) | Подлежащие реализации
КВСУ | ООО "Разрез Черемховуголь", Иркутская область, г. Черемхово, ул. Парковая, д. 1 | ЭЛЕКТРОДВИГАТЕЛЬ 4А200М4 37 КВТ Б/У | 98054946 | шт | 2 | Вновь выявленные в 2018 | Электротехнические изделия,оборудование, кабели, провода, трансформаторы | Б/У (предложено к реализации) | Подлежащие реализации
КВСУ | ООО "Разрез Черемховуголь", Иркутская область, г. Черемхово, ул. Парковая, д. 1 | ЭЛЕКТРОДВИГАТЕЛЬ 4А225-6 45 КВТ Б/У | 98054953 | шт | 1 | Вновь выявленные в 2018 | Электротехнические изделия,оборудование, кабели, провода, трансформаторы | Б/У (предложено к реализации) | Подлежащие реализации
КВСУ | ООО "Разрез Черемховуголь", Иркутская область, г. Черемхово, ул. Парковая, д. 1 | ЭЛЕКТРОДВИГАТЕЛЬ 4А225М-4 55 КВТ Б/У | 98054956 | шт | 1 | Выявленные ранее 2017 | Электротехнические изделия,оборудование, кабели, провода, трансформаторы | Б/У (предложено к реализации) | Подлежащие реализации
КВСУ | ООО "Разрез Черемховуголь", Иркутская область, г. Черемхово, ул. Парковая, д. 1 | ЭЛЕКТРОДВИГАТЕЛЬ 4АМ-160-6 15 КВТ Б/У | 98054968 | шт | 3 | Вновь выявленные в 2018 | Электротехнические изделия,оборудование, кабели, провода, трансформаторы | Б/У (предложено к реализации) | Подлежащие реализации
КВСУ | ООО "Разрез Черемховуголь", Иркутская область, г. Черемхово, ул. Парковая, д. 1 | ЭЛЕКТРОДВИГАТЕЛЬ 4АМ-200L4УЗ 45 КВТ Б/У | 98054967 | шт | 1 | Вновь выявленные в 2018 | Электротехнические изделия,оборудование, кабели, провода, трансформаторы | Б/У (предложено к реализации) | Подлежащие реализации
КВСУ | ООО "Разрез Черемховуголь", Иркутская область, г. Черемхово, ул. Парковая, д. 1 | ЭЛЕКТРОДВИГАТЕЛЬ 5А225М2 55 КВТ Б/У | 98054988 | шт | 1 | Вновь выявленные в 2018 | Электротехнические изделия,оборудование, кабели, провода, трансформаторы | Б/У (предложено к реализации) | Подлежащие реализации
КВСУ | ООО "Разрез Черемховуголь", Иркутская область, г. Черемхово, ул. Парковая, д. 1 | ЭЛЕКТРОДВИГАТЕЛЬ 5А315-2 200 КВТ Б/У | 98054975 | шт | 1 | Выявленные ранее 2017 | Электротехнические изделия,оборудование, кабели, провода, трансформаторы | Б/У (предложено к реализации) | Подлежащие реализации
КВСУ | ООО "Разрез Черемховуголь", Иркутская область, г. Черемхово, ул. Парковая, д. 1 | ЭЛЕКТРОДВИГАТЕЛЬ 5АМН280-6 90 КВТ Б/У | 98054952 | шт | 1 | Вновь выявленные в 2018 | Электротехнические изделия,оборудование, кабели, провода, трансформаторы | Б/У (предложено к реализации) | Подлежащие реализации
КВСУ | ООО "Разрез Черемховуголь", Иркутская область, г. Черемхово, ул. Парковая, д. 1 | ЭЛЕКТРОДВИГАТЕЛЬ АЗ-315-2 200 КВТ Б/У | 98054992 | шт | 1 | Выявленные ранее 2017 | Электротехнические изделия,оборудование, кабели, провода, трансформаторы | Б/У (предложено к реализации) | Подлежащие реализации
КВСУ | ООО "Разрез Черемховуголь", Иркутская область, г. Черемхово, ул. Парковая, д. 1 | ЭЛЕКТРОДВИГАТЕЛЬ АО 72/4 Б/У | 98054939 | шт | 1 | Выявленные ранее 2017 | Электротехнические изделия,оборудование, кабели, провода, трансформаторы | Б/У (предложено к реализации) | Подлежащие реализации
КВСУ | ООО "Разрез Черемховуголь", Иркутская область, г. Черемхово, ул. Парковая, д. 1 | ЭЛЕКТРОДВИГАТЕЛЬ Б/У 4А160-4 18 КВТ | 98057329 | шт | 1 | Вновь выявленные в 2018 | Электротехнические изделия,оборудование, кабели, провода, трансформаторы | Б/У (предложено к реализации) | Подлежащие реализации
КВСУ | ООО "Разрез Черемховуголь", Иркутская область, г. Черемхово, ул. Парковая, д. 1 | ЭЛЕКТРОДВИГАТЕЛЬ Б/У MTF 312/8 11КВТ | 98057323 | шт | 1 | Вновь выявленные в 2018 | Электротехнические изделия,оборудование, кабели, провода, трансформаторы | Б/У (предложено к реализации) | Подлежащие реализации
КВСУ | ООО "Разрез Черемховуголь", Иркутская область, г. Черемхово, ул. Парковая, д. 1 | ЭЛЕКТРОДВИГАТЕЛЬ Б/У АИР 132/4 7,5 КВТ | 98057324 | шт | 1 | Вновь выявленные в 2018 | Электротехнические изделия,оборудование, кабели, провода, трансформаторы | Б/У (предложено к реализации) | Подлежащие реализации
КВСУ | ООО "Разрез Черемховуголь", Иркутская область, г. Черемхово, ул. Парковая, д. 1 | ЭЛЕКТРОДВИГАТЕЛЬ Б/У АИР 160-6 15КВТ | 98054519 | шт | 1 | Вновь выявленные в 2018 | Электротехнические изделия,оборудование, кабели, провода, трансформаторы | Б/У (предложено к реализации) | Подлежащие реализации
КВСУ | ООО "Разрез Черемховуголь", Иркутская область, г. Черемхово, ул. Парковая, д. 1 | ЭЛЕКТРОДВИГАТЕЛЬ Б/У АИР-160-4 18,5 КВТ | 98057340 | шт | 1 | Вновь выявленные в 2018 | Электротехнические изделия,оборудование, кабели, провода, трансформаторы | Б/У (предложено к реализации) | Подлежащие реализации
КВСУ | ООО "Разрез Черемховуголь", Иркутская область, г. Черемхово, ул. Парковая, д. 1 | ЭЛЕКТРОДВИГАТЕЛЬ Б/У АО 51/4 F 7.5 КВТ | 98057310 | шт | 1 | Вновь выявленные в 2018 | Электротехнические изделия,оборудование, кабели, провода, трансформаторы | Б/У (предложено к реализации) | Подлежащие реализации
КВСУ | ООО "Разрез Черемховуголь", Иркутская область, г. Черемхово, ул. Парковая, д. 1 | ЭЛЕКТРОДВИГАТЕЛЬ Б/У ПЭВ-143-7К | 98030114 | шт | 4 | Выявленные ранее 2017 | Электротехнические изделия,оборудование, кабели, провода, трансформаторы | Б/У (предложено к реализации) | Подлежащие реализации
КВСУ | ООО "Разрез Черемховуголь", Иркутская область, г. Черемхово, ул. Парковая, д. 1 | ЭЛЕКТРОДВИГАТЕЛЬ ДПМ-21 5,5КВТ Б/У | 98054996 | шт | 2 | Выявленные ранее 2017 | Электротехнические изделия,оборудование, кабели, провода, трансформаторы | Б/У (предложено к реализации) | Подлежащие реализации
КВСУ | ООО "Разрез Черемховуголь", Иркутская область, г. Черемхово, ул. Парковая, д. 1 | ЭЛЕКТРОЩЕТКИ ЭГ-14 12.5Х32Х64 | 66210113 | шт | 549 | Выявленные ранее 2017 | Низковольтная электротехническая продукция и изоляция | Б/У (предложено к реализации) | Подлежащие реализации
КВСУ | ООО "Разрез Черемховуголь", Иркутская область, г. Черемхово, ул. Парковая, д. 1 | ЯЩИК СОПРОТИВЛЕНИЯ УФ-6 /13.7/ | 68270100 | шт | 10 | Выявленные ранее 2017 | Низковольтная электротехническая продукция и изоляция | Б/У (предложено к реализации) | Подлежащие реализации
КВСУ | ООО "Разрез Черемховуголь", Иркутская область, г. Черемхово, ул. Парковая, д. 1 | ВАЗ-21214, |  | шт | 1 | Вновь выявленные в 2020 | Автотранспорт, машины, оборудование и з/части | Б/У | Физический износ, тех. состояние неудовлетворительное
КВСУ | ООО "Разрез Черемховуголь", Иркутская область, г. Черемхово, ул. Парковая, д. 1 | Вилочный автопогрузчик ДВ 1996.33.241S гос.№АЕ0378 Рекорд 3S | У 00000713 | шт | 1 | 2008/05.11.2019 | Автотранспорт, машины, оборудование и з/части | Б/У | Физический износ, тех. состояние неудовлетворительное
КВСУ | ООО "Разрез Черемховуголь", Иркутская область, г. Черемхово, ул. Парковая, д. 1 | КамАЗ 4208, гос.№О829КА | УЧ*6493 | шт | 1 | 1994/05.11.2019 | Автотранспорт, машины, оборудование и з/части | Б/У | Физический износ, тех. состояние неудовлетворительное
КВСУ | ООО "Разрез Черемховуголь", Иркутская область, г. Черемхово, ул. Парковая, д. 1 | КамАЗ 53208, гос.№Е540КУ | УЧ*9119 | шт | 1 | 1992/05.11.2019 | Автотранспорт, машины, оборудование и з/части | Б/У | Физический износ, тех. состояние неудовлетворительное
КВСУ | ООО "Разрез Черемховуголь", Иркутская область, г. Черемхово, ул. Парковая, д. 1 | Прицеп ГКБ 8350, | УЧ*113954 | шт | 1 | 1988/12.12.2019 | Автотранспорт, машины, оборудование и з/части | Б/У | Физический износ, тех. состояние неудовлетворительное
КВСУ | ООО "Разрез Черемховуголь", Иркутская область, г. Черемхово, ул. Парковая, д. 1 | Трактор Т-150 К гос.№РС0019 | УЧ*161 | шт | 1 | 1988/05.11.2019 | Автотранспорт, машины, оборудование и з/части | Б/У | Физический износ, тех. состояние неудовлетворительное
КВСУ | ООО "Разрез Черемховуголь", Иркутская область, г. Черемхово, ул. Парковая, д. 1 | УАЗ-31514 |  | шт | 1 | Вновь выявленные в 2020 | Автотранспорт, машины, оборудование и з/части | Б/У | Физический износ, тех. состояние неудовлетворительное
КВСУ | ООО "Разрез Черемховуголь", Иркутская область, г. Черемхово, ул. Парковая, д. 1 | Фронтальный погрузчик В-140.00111 | УЧ*113457 | шт | 1 | 2011/05.11.2019 | Автотранспорт, машины, оборудование и з/части | Б/У | Физический износ, тех. состояние неудовлетворительное
КВСУ | ООО "Рудоремонтный завод" Иркутская область, г. Черемхово, ул. Фрунзе, д. 1 | БАЛАНСИР 1060.61.580 | 90140202 | шт | 3 | Выявленные ранее 2017 | Экскаваторное оборудование и з/части | Б/У | Без движения
КВСУ | ООО "Рудоремонтный завод" Иркутская область, г. Черемхово, ул. Фрунзе, д. 1 | ПРОВОД ПЭТ-155 0.1 | 72140174 | кг | 85.2 | Выявленные ранее 2017 | Электротехнические изделия,оборудование, кабели, провода, трансформаторы | Б/У | Без движения
КВСУ | ООО "Рудоремонтный завод" Иркутская область, г. Черемхово, ул. Фрунзе, д. 1 | ПРОВОД ПЭТ-155 0.18 | 72140180 | кг | 46.19 | Выявленные ранее 2017 | Электротехнические изделия,оборудование, кабели, провода, трансформаторы | Б/У | Без движения
КВСУ | ООО "Рудоремонтный завод" Иркутская область, г. Черемхово, ул. Фрунзе, д. 1 | ПРОВОД ЭМАЛЕВ.ИЗОЛЯЦ. ТЕМПЕР.ИНД 155 ПЭТ-155 0,2 | 72140182 | кг | 77.82 | Выявленные ранее 2017 | Электротехнические изделия,оборудование, кабели, провода, трансформаторы | Б/У | Без движения
КВСУ | ООО "Рудоремонтный завод" Иркутская область, г. Черемхово, ул. Фрунзе, д. 1 | ПРОВОД ЭМАЛЕВАЯ ИЗОЛЯЦИЯ НОРМ.ТОЛЩИНЫ МЕДНОЙ КРУГЛ.ПРОВОЛ ПЭТВ-2 0.14 | 72140108 | кг | 12 | Выявленные ранее 2017 | Электротехнические изделия,оборудование, кабели, провода, трансформаторы | Б/У | Без движения
КВСУ | ООО "Рудоремонтный завод" Иркутская область, г. Черемхово, ул. Фрунзе, д. 1 | Автопогрузчик вилочный 24015 | 6009.139 | шт | 1 | 1905-06-05 | Автотранспорт, машины, оборудование и з/части | Б/У | Физический износ, тех. состояние неудовлетворительное
КВСУ | ООО "Рудоремонтный завод" Иркутская область, г. Черемхово, ул. Фрунзе, д. 1 | Волга JR41 (Siber) | 209 | шт | 1 | 1905-06-30 | Автотранспорт, машины, оборудование и з/части | Б/У | Физический износ, тех. состояние неудовлетворительное
КВСУ | ООО "Рудоремонтный завод" Иркутская область, г. Черемхово, ул. Фрунзе, д. 1 | ЗиЛ-431410 МШТС-4МН (автовышка) | 4522ВС | шт | 1 | 1905-06-20 | Автотранспорт, машины, оборудование и з/части | Б/У | Физический износ, тех. состояние неудовлетворительное
КВСУ | ООО "Рудоремонтный завод" Иркутская область, г. Черемхово, ул. Фрунзе, д. 1 | Погрузчик К-702М-ПК6 | 4111 | шт | 1 | 1905-06-13 | Автотранспорт, машины, оборудование и з/части | Б/У | Физический износ, тех. состояние неудовлетворительное
КВСУ | ООО "Рудоремонтный завод" Иркутская область, г. Черемхово, ул. Фрунзе, д. 1 | УАЗ-220695 | 247 | шт | 1 | 1905-07-02 | Автотранспорт, машины, оборудование и з/части | Б/У | Физический износ, тех. состояние неудовлетворительное
КВСУ | ООО "Рудоремонтный завод" Иркутская область, г. Черемхово, ул. Фрунзе, д. 1 | УРАЛ НЗАС 4951-01 гос.№ Н051КМ | С8001230 | шт | 1 | 1905-06-16 | Автотранспорт, машины, оборудование и з/части | Б/У | Физический износ, тех. состояние неудовлетворительное
КВСУ | ООО "Рудоремонтный завод" Иркутская область, г. Черемхово, ул. Фрунзе, д. 1 | ЭЛЕКТРОДВИГАТЕЛЬ ДАТ-164-100 | 66010371 | шт | 2 | Выявленные ранее 2017 | Электротехнические изделия,оборудование, кабели, провода, трансформаторы | Б/У | Без движения
КВСУ | ООО "ТГРК", Республика Тыва, Кызылский район, р.п. Каа-Хем, ул. Угольная | ГАЗ-22171 Соболь |  | шт | 1 | 2005-06-21 | Автотранспорт, машины, оборудование и з/части | Б/У | Без движения
КВСУ | ООО "ТГРК", Республика Тыва, Кызылский район, р.п. Каа-Хем, ул. Угольная | ГАЗ-66 |  | шт | 1 | 2005-06-11 | Автотранспорт, машины, оборудование и з/части | Б/У | Без движения
КВСУ | ООО "ТГРК", Республика Тыва, Кызылский район, р.п. Каа-Хем, ул. Угольная | КАМАЗ-54150 |  | шт | 1 | 2005-06-22 | Автотранспорт, машины, оборудование и з/части | Б/У | Физический износ, тех. состояние неудовлетворительное
КВСУ | ООО "ТГРК", Республика Тыва, Кызылский район, р.п. Каа-Хем, ул. Угольная | Компрессорная установка |  | шт | 1 | 2005-06-17 | Автотранспорт, машины, оборудование и з/части | Б/У | Физический износ, тех. состояние неудовлетворительное
КВСУ | ООО "ТГРК", Республика Тыва, Кызылский район, р.п. Каа-Хем, ул. Угольная | НЕФАЗ-96741 |  | шт | 1 | 2005-06-22 | Автотранспорт, машины, оборудование и з/части | Б/У | Физический износ, тех. состояние неудовлетворительное
КВСУ | ООО "ТГРК", Республика Тыва, Кызылский район, р.п. Каа-Хем, ул. Угольная | ОДАЗ-9370 |  | шт | 1 | 2005-06-15 | Автотранспорт, машины, оборудование и з/части | Б/У | Физический износ, тех. состояние неудовлетворительное
КВСУ | ООО "ТГРК", Республика Тыва, Кызылский район, р.п. Каа-Хем, ул. Угольная | ОДАЗ-938502 |  | шт | 1 | 2005-06-23 | Автотранспорт, машины, оборудование и з/части | Б/У | Физический износ, тех. состояние неудовлетворительное
КВСУ | ООО "ТГРК", Республика Тыва, Кызылский район, р.п. Каа-Хем, ул. Угольная | А/ШИНА 12.00R18.0 ГАЗ-66 |  | шт | 1 | Вновь выявленные в 2018 | Резинотехнические изделия | Б/У | Физический износ, тех. состояние неудовлетворительное
КВСУ | ООО "ТГРК", Республика Тыва, Кызылский район, р.п. Каа-Хем, ул. Угольная | АНТЕННА ВРЕЗНАЯ TURBO PC |  | шт | 1 | Вновь выявленные в 2018 | Прочие вспомогательные материалы/оборудование | Б/У | Подлежащие реализации
КВСУ | ООО "ТГРК", Республика Тыва, Кызылский район, р.п. Каа-Хем, ул. Угольная | АРМАТУРА 11СКЛ К.2.220 СВЕТОСИГНАЛЬНАЯ |  | шт | 14 | Вновь выявленные в 2018 | Низковольтная электротехническая продукция и изоляция | Б/У | Подлежащие реализации
КВСУ | ООО "ТГРК", Республика Тыва, Кызылский район, р.п. Каа-Хем, ул. Угольная | БАНЕР КОРЕЯ 510\720\Л250 |  | шт | 1 | Вновь выявленные в 2018 | Прочие вспомогательные материалы/оборудование | Б/У | Подлежащие реализации
КВСУ | ООО "ТГРК", Республика Тыва, Кызылский район, р.п. Каа-Хем, ул. Угольная | БЕТОНОЛОМ ШТУРМ RH2519; ЯКОРЬ ОТБОЙНИК RH2519.59 |  | шт | 1 | Вновь выявленные в 2018 | Инструменты и приборы | Б/У | Подлежащие реализации
КВСУ | ООО "ТГРК", Республика Тыва, Кызылский район, р.п. Каа-Хем, ул. Угольная | БЛАНК ДАТА |  | шт | 500 | Вновь выявленные в 2018 | Прочие вспомогательные материалы/оборудование | Б/У | Подлежащие реализации
КВСУ | ООО "ТГРК", Республика Тыва, Кызылский район, р.п. Каа-Хем, ул. Угольная | БЛАНК ПУТЕВОЙ ЛИСТ ГРУЗОВОГО АВТОМОБИЛЯ |  | шт | 8375 | Вновь выявленные в 2018 | Прочие вспомогательные материалы/оборудование | Б/У | Подлежащие реализации
КВСУ | ООО "ТГРК", Республика Тыва, Кызылский район, р.п. Каа-Хем, ул. Угольная | БЛОК БКЗЖ-М СИСТЕМЫ СЗКУ-1 (ИСП.КАСЕТНОЕ) |  | шт | 4 | Вновь выявленные в 2018 | Электротехнические изделия,оборудование, кабели, провода, трансформаторы | Б/У | Подлежащие реализации
КВСУ | ООО "ТГРК", Республика Тыва, Кызылский район, р.п. Каа-Хем, ул. Угольная | БОЛТ 10*25М (М10*25.58.019) |  | шт | 10 | Вновь выявленные в 2018 | Метизы/запасные части | Б/У | Подлежащие реализации
КВСУ | ООО "ТГРК", Республика Тыва, Кызылский район, р.п. Каа-Хем, ул. Угольная | ВАЛ 75406.3401048 КАРДАННЫЙ |  | шт | 6 | Вновь выявленные в 2018 | Автотранспорт, машины, оборудование и з/части | Б/У | Подлежащие реализации
КВСУ | ООО "ТГРК", Республика Тыва, Кызылский район, р.п. Каа-Хем, ул. Угольная | ВАЛ 7548.17013(117013) ПЕРВИЧНЫЙ |  | шт | 2 | Вновь выявленные в 2018 | Автотранспорт, машины, оборудование и з/части | Б/У | Подлежащие реализации
КВСУ | ООО "ТГРК", Республика Тыва, Кызылский район, р.п. Каа-Хем, ул. Угольная | ВАЛ 7548.1701332 ВЕДУЩИЙ |  | шт | 1 | Вновь выявленные в 2018 | Автотранспорт, машины, оборудование и з/части | Б/У | Подлежащие реализации
КВСУ | ООО "ТГРК", Республика Тыва, Кызылский район, р.п. Каа-Хем, ул. Угольная | ВАЛ 7548.1701452.10 РЕВЕРСИВНЫЙ |  | шт | 2 | Вновь выявленные в 2018 | Автотранспорт, машины, оборудование и з/части | Б/У | Подлежащие реализации
КВСУ | ООО "ТГРК", Республика Тыва, Кызылский район, р.п. Каа-Хем, ул. Угольная | ВАЛ 7548.1731069.21 |  | шт | 1 | Вновь выявленные в 2018 | Автотранспорт, машины, оборудование и з/части | Б/У | Подлежащие реализации
КВСУ | ООО "ТГРК", Республика Тыва, Кызылский район, р.п. Каа-Хем, ул. Угольная | ВАЛ 7548.1731102 ВЕДОМЫЙ |  | шт | 11 | Вновь выявленные в 2018 | Автотранспорт, машины, оборудование и з/части | Б/У | Подлежащие реализации
КВСУ | ООО "ТГРК", Республика Тыва, Кызылский район, р.п. Каа-Хем, ул. Угольная | ВАЛ 75551.1701330 ПЕРВИЧНЫЙ |  | шт | 2 | Вновь выявленные в 2018 | Автотранспорт, машины, оборудование и з/части | Б/У | Подлежащие реализации
КВСУ | ООО "ТГРК", Республика Тыва, Кызылский район, р.п. Каа-Хем, ул. Угольная | ВАЛ 75551.1701450 РЕВЕРСИВНЫЙ |  | шт | 1 | Вновь выявленные в 2018 | Автотранспорт, машины, оборудование и з/части | Б/У | Подлежащие реализации
КВСУ | ООО "ТГРК", Республика Тыва, Кызылский район, р.п. Каа-Хем, ул. Угольная | ВАЛ 98А.10.04.188Д3 ВЕДУЩИЙ |  | шт | 1 | Вновь выявленные в 2018 | Автотранспорт, машины, оборудование и з/части | Б/У | Подлежащие реализации
КВСУ | ООО "ТГРК", Республика Тыва, Кызылский район, р.п. Каа-Хем, ул. Угольная | ВАЛ ВЕДУЩИЙ 75551-1709182-10 |  | шт | 1 | Вновь выявленные в 2018 | Автотранспорт, машины, оборудование и з/части | Б/У | Подлежащие реализации
КВСУ | ООО "ТГРК", Республика Тыва, Кызылский район, р.п. Каа-Хем, ул. Угольная | ВАЛ ВОД/ПОМПЫ |  | шт | 2 | Вновь выявленные в 2018 | Автотранспорт, машины, оборудование и з/части | Б/У | Подлежащие реализации
КВСУ | ООО "ТГРК", Республика Тыва, Кызылский район, р.п. Каа-Хем, ул. Угольная | ВАЛ ГИБКИЙ ПРИВОДА СПИДОМЕТРА ГВ300-3802600 |  | шт | 1 | Вновь выявленные в 2018 | Автотранспорт, машины, оборудование и з/части | Б/У | Подлежащие реализации
КВСУ | ООО "ТГРК", Республика Тыва, Кызылский район, р.п. Каа-Хем, ул. Угольная | ВАЛ КАРД. 4310-2203011 |  | шт | 2 | Вновь выявленные в 2018 | Автотранспорт, машины, оборудование и з/части | Б/У | Подлежащие реализации
КВСУ | ООО "ТГРК", Республика Тыва, Кызылский район, р.п. Каа-Хем, ул. Угольная | ВАЛ КАРДАН РУЛ УПРАВ |  | шт | 4 | Вновь выявленные в 2018 | Автотранспорт, машины, оборудование и з/части | Б/У | Подлежащие реализации
КВСУ | ООО "ТГРК", Республика Тыва, Кызылский район, р.п. Каа-Хем, ул. Угольная | ВАЛ КАРДАННЫЙ В СБ. 4310-3422010 |  | шт | 2 | Вновь выявленные в 2018 | Автотранспорт, машины, оборудование и з/части | Б/У | Подлежащие реализации
КВСУ | ООО "ТГРК", Республика Тыва, Кызылский район, р.п. Каа-Хем, ул. Угольная | ВАЛ КАРДАННЫЙ З/М 4310-2205011-03 |  | шт | 1 | Вновь выявленные в 2018 | Автотранспорт, машины, оборудование и з/части | Б/У | Подлежащие реализации
КВСУ | ООО "ТГРК", Республика Тыва, Кызылский район, р.п. Каа-Хем, ул. Угольная | ВИЛКА 50-21-63 (БУЛЬДОЗЕР Б-10М.0102-ЕН) | 83111070 | шт | 1 | Оприходование товаров ТГР00000239 от 31.12.2016 23:59:59 | Дорожно-строительное оборудование и з/части | Новый | Перемещение товаров ТГР00001974 от 27.07.2020 23:43:38 со склада в
КВСУ | ООО "ТГРК", Республика Тыва, Кызылский район, р.п. Каа-Хем, ул. Угольная | ВИЛКА АДАПТЕР ПЕРЕСВЕТ ТЕЛЕФОННАЯ |  | шт | 17 | Вновь выявленные в 2018 | Офисное оборудование | Б/У | Подлежащие реализации
КВСУ | ООО "ТГРК", Республика Тыва, Кызылский район, р.п. Каа-Хем, ул. Угольная | ВТУЛКА 525-3502108 |  | шт | 14 | Вновь выявленные в 2018 | Автотранспорт, машины, оборудование и з/части | Б/У | Подлежащие реализации
КВСУ | ООО "ТГРК", Республика Тыва, Кызылский район, р.п. Каа-Хем, ул. Угольная | ВТУЛКА 540-2917450 |  | шт | 14 | Вновь выявленные в 2018 | Автотранспорт, машины, оборудование и з/части | Б/У | Подлежащие реализации
КВСУ | ООО "ТГРК", Республика Тыва, Кызылский район, р.п. Каа-Хем, ул. Угольная | ВТУЛКА 5256.3001027 РАСПОРНАЯ ШКВОРНЯ |  | шт | 8 | Вновь выявленные в 2018 | Автотранспорт, машины, оборудование и з/части | Б/У | Подлежащие реализации
КВСУ | ООО "ТГРК", Республика Тыва, Кызылский район, р.п. Каа-Хем, ул. Угольная | ВТУЛКА 540.2208120 РАСПОРНАЯ |  | шт | 80 | Вновь выявленные в 2018 | Автотранспорт, машины, оборудование и з/части | Б/У | Подлежащие реализации
КВСУ | ООО "ТГРК", Республика Тыва, Кызылский район, р.п. Каа-Хем, ул. Угольная | ГАЙКА 700.30.2327 (700.30.2238) |  | шт | 2 | Вновь выявленные в 2018 | Метизы/запасные части | Б/У | Подлежащие реализации
КВСУ | ООО "ТГРК", Республика Тыва, Кызылский район, р.п. Каа-Хем, ул. Угольная | ГАЙКА ПОДШИПНИКА СТУПИЦЫ КАМАЗ 5320-3103076 |  | шт | 2 | Вновь выявленные в 2018 | Автотранспорт, машины, оборудование и з/части | Б/У | Подлежащие реализации
КВСУ | ООО "ТГРК", Республика Тыва, Кызылский район, р.п. Каа-Хем, ул. Угольная | ГЕНЕРАТОР Т 330 |  | шт | 1 | Вновь выявленные в 2018 | Электротехнические изделия,оборудование, кабели, провода, трансформаторы | Б/У | Подлежащие реализации
КВСУ | ООО "ТГРК", Республика Тыва, Кызылский район, р.п. Каа-Хем, ул. Угольная | ГИДРОЗАМОК 991.76.20.00 |  | шт | 3 | Вновь выявленные в 2018 | Дорожно-строительное оборудование и з/части | Б/У | Подлежащие реализации
КВСУ | ООО "ТГРК", Республика Тыва, Кызылский район, р.п. Каа-Хем, ул. Угольная | ГИДРОЗАМОК 992.13.30.00 |  | шт | 8 | Вновь выявленные в 2018 | Дорожно-строительное оборудование и з/части | Б/У | Подлежащие реализации
КВСУ | ООО "ТГРК", Республика Тыва, Кызылский район, р.п. Каа-Хем, ул. Угольная | ГОЛОВКА СВЕТОФОРНАЯ | 98065833 | шт | 6 | Оприходование товаров ТГР00000239 от 31.12.2016 23:59:60 | Низковольтная электротехническая продукция и изоляция | Новый | Подлежащие реализации
КВСУ | ООО "ТГРК", Республика Тыва, Кызылский район, р.п. Каа-Хем, ул. Угольная | ГРАВЕР 1.051172.77 D16 | 98130209 | шт | 6 | Оприходование товаров ТГР00000239 от 31.12.2016 23:59:61 | Инструменты и приборы | Новый | Подлежащие реализации
КВСУ | ООО "ТГРК", Республика Тыва, Кызылский район, р.п. Каа-Хем, ул. Угольная | ДАТЧИК 124Д.03ММ | 98130215 | шт | 14 | Оприходование товаров ТГР00000239 от 31.12.2016 23:59:62 | Инструменты и приборы | Новый | Подлежащие реализации
КВСУ | ООО "ТГРК", Республика Тыва, Кызылский район, р.п. Каа-Хем, ул. Угольная | ДАТЧИК 5320.3802150 (МЭ 308) СПИДОМЕТРА | 98130219 | шт | 1 | Оприходование товаров ТГР00000239 от 31.12.2016 23:59:63 | Автотранспорт, машины, оборудование и з/части | Новый | Подлежащие реализации
КВСУ | ООО "ТГРК", Республика Тыва, Кызылский район, р.п. Каа-Хем, ул. Угольная | ДЕРЖАТЕЛЬ 2ПН 100А ПРЕДОХРАНИТЕЛЯ | 98130229 | шт | 100 | Оприходование товаров ТГР00000239 от 31.12.2016 23:59:64 | Электротехнические изделия,оборудование, кабели, провода, трансформаторы | Новый | Перемещение товаров ТГР00002808 от 21.10.2020 0:00:00
КВСУ | ООО "ТГРК", Республика Тыва, Кызылский район, р.п. Каа-Хем, ул. Угольная | ДИСК 18.14.135 ВЕДУЩИЙ | 98130236 | шт | 2 | Оприходование товаров ТГР00000239 от 31.12.2016 23:59:65 | Автотранспорт, машины, оборудование и з/части | Новый | Подлежащие реализации
КВСУ | ООО "ТГРК", Республика Тыва, Кызылский район, р.п. Каа-Хем, ул. Угольная | ДИСК 739 НАЖИМНОЙ | 98064335 | шт | 1 | Оприходование товаров ТГР00000239 от 31.12.2016 23:59:66 | Автотранспорт, машины, оборудование и з/части | Новый | Подлежащие реализации
КВСУ | ООО "ТГРК", Республика Тыва, Кызылский район, р.п. Каа-Хем, ул. Угольная | ЗАГЛУШКА ДЛЯ КОРОБА | 98130253 | шт | 20 | Оприходование товаров ТГР00000239 от 31.12.2016 23:59:67 | Прочие вспомогательные материалы/оборудование | Новый | Подлежащие реализации
КВСУ | ООО "ТГРК", Республика Тыва, Кызылский район, р.п. Каа-Хем, ул. Угольная | К/Т 528TD УПЛОТНЕНИЙ | 98130267 | шт | 2 | Поступление товаров и услуг ТГР00002729 от 08.11.2018 23:51:33 | Автотранспорт, машины, оборудование и з/части | Новый | Перемещение товаров ТГР00003249 от 30.11.2020 15:29:17
КВСУ | ООО "ТГРК", Республика Тыва, Кызылский район, р.п. Каа-Хем, ул. Угольная | КАБЕЛЬ 4*70 МЕДНЫЙ ВВГ | 98130271 | шт | 135 | Оприходование товаров ТГР00000239 от 31.12.2016 23:59:67 | Электротехнические изделия,оборудование, кабели, провода, трансформаторы | Новый | Перемещение товаров ТГР00002412 от 09.09.2020 17:20:05
КВСУ | ООО "ТГРК", Республика Тыва, Кызылский район, р.п. Каа-Хем, ул. Угольная | КАБЕЛЬ АВВГ 3Х25+1Х16(N)-0,66КВ | 98130272 | шт | 786 | Оприходование товаров ТГР00000239 от 31.12.2016 23:59:68 | Электротехнические изделия,оборудование, кабели, провода, трансформаторы | Новый | Перемещение товаров ТГР00003140 от 23.10.2019 13:07:48 Перемещение товаров ТГР00002808 от 21.10.2020 0:00:00
КВСУ | ООО "ТГРК", Республика Тыва, Кызылский район, р.п. Каа-Хем, ул. Угольная | КЛАПАН 1080.37.38 СБ | 90011143 | шт | 1 | Оприходование товаров ТГР00000239 от 31.12.2016 23:59:69 | Экскаваторное оборудование и з/части | Новый | Подлежащие реализации
КВСУ | ООО "ТГРК", Республика Тыва, Кызылский район, р.п. Каа-Хем, ул. Угольная | КЛАПАН 236.1007010 ВПУСКНОЙ | 98130301 | шт | 4 | Оприходование товаров ТГР00000239 от 31.12.2016 23:59:70 | Автотранспорт, машины, оборудование и з/части | Новый | Подлежащие реализации
КВСУ | ООО "ТГРК", Республика Тыва, Кызылский район, р.п. Каа-Хем, ул. Угольная | КЛЮЧ 108/127 КШ | 98130309 | шт | 1 | Оприходование товаров ТГР00000239 от 31.12.2016 23:59:71 | Инструменты и приборы | Новый | Перемещение товаров ТГР00001554 от 29.05.2019 10:18:08 - 1 шт.
КВСУ | ООО "ТГРК", Республика Тыва, Кызылский район, р.п. Каа-Хем, ул. Угольная | КЛЮЧ DS 1990А | 98130310 | шт | 34 | Оприходование товаров ТГР00000239 от 31.12.2016 23:59:72 | Инструменты и приборы | Новый | Подлежащие реализации
КВСУ | ООО "ТГРК", Республика Тыва, Кызылский район, р.п. Каа-Хем, ул. Угольная | КОЖКАРТОН 1,7ММ МПЦК | 98130334 | шт | 2 | Оприходование товаров ТГР00000239 от 31.12.2016 23:59:73 | Прочие вспомогательные материалы/оборудование | Новый | Подлежащие реализации
КВСУ | ООО "ТГРК", Республика Тыва, Кызылский район, р.п. Каа-Хем, ул. Угольная | КОЛОДКА В СБОРЕ RABA | 98064414 | шт | 16 | Оприходование товаров ТГР00000239 от 31.12.2016 23:59:74 | Автотранспорт, машины, оборудование и з/части | Новый | Перемещение товаров ТГР00002409 от 09.09.2020 16:20:58
КВСУ | ООО "ТГРК", Республика Тыва, Кызылский район, р.п. Каа-Хем, ул. Угольная | КОЛОНКА 4310-3444010 РУЛЕВАЯ КАМАЗ | 98130344 | шт | 1 | Оприходование товаров ТГР00000239 от 31.12.2016 23:59:75 | Автотранспорт, машины, оборудование и з/части | Новый | Перемещение товаров ТГР00003249 от 30.11.2020 15:29:17
КВСУ | ООО "ТГРК", Республика Тыва, Кызылский район, р.п. Каа-Хем, ул. Угольная | КОЛЬЦО 24.21.126 НА КОЛЕСО НАТЯЖНОЕ | 98130353 | шт | 4 | Оприходование товаров ТГР00000239 от 31.12.2016 23:59:76 | Автотранспорт, машины, оборудование и з/части | Новый | Подлежащие реализации
КВСУ | ООО "ТГРК", Республика Тыва, Кызылский район, р.п. Каа-Хем, ул. Угольная | КОЛЬЦО 24.21.127 НА КОЛЕСО НАТЯЖНОЕ | 98130354 | шт | 8 | Оприходование товаров ТГР00000239 от 31.12.2016 23:59:77 | Автотранспорт, машины, оборудование и з/части | Новый | Подлежащие реализации
КВСУ | ООО "ТГРК", Республика Тыва, Кызылский район, р.п. Каа-Хем, ул. Угольная | КОЛЬЦО 240.1005373 ПРУЖИННОЕ | 98130355 | шт | 1 | Оприходование товаров ТГР00000239 от 31.12.2016 23:59:78 | Автотранспорт, машины, оборудование и з/части | Новый | Подлежащие реализации
КВСУ | ООО "ТГРК", Республика Тыва, Кызылский район, р.п. Каа-Хем, ул. Угольная | КОЛЬЦО 50.19.152 | 98130358 | шт | 1 | Оприходование товаров ТГР00000239 от 31.12.2016 23:59:79 | Автотранспорт, машины, оборудование и з/части | Новый | Подлежащие реализации
КВСУ | ООО "ТГРК", Республика Тыва, Кызылский район, р.п. Каа-Хем, ул. Угольная | КОЛЬЦО 50.54.30 (92.264) | 98130359 | шт | 2 | Оприходование товаров ТГР00000239 от 31.12.2016 23:59:80 | Автотранспорт, машины, оборудование и з/части | Новый | Перемещение товаров ТГР00000346 от 07.02.2020 13:17:37
КВСУ | ООО "ТГРК", Республика Тыва, Кызылский район, р.п. Каа-Хем, ул. Угольная | КОЛЬЦО 540.2919455 БЕЛАЗ | 98130361 | шт | 10 | Оприходование товаров ТГР00000239 от 31.12.2016 23:59:81 | Автотранспорт, машины, оборудование и з/части | Новый | Подлежащие реализации
КВСУ | ООО "ТГРК", Республика Тыва, Кызылский район, р.п. Каа-Хем, ул. Угольная | КОЛЬЦО 700.40.9163 УПЛОТНИТЕЛЬНОЕ | 98130364 | шт | 20 | Оприходование товаров ТГР00000239 от 31.12.2016 23:59:82 | Автотранспорт, машины, оборудование и з/части | Новый | Подлежащие реализации
КВСУ | ООО "ТГРК", Республика Тыва, Кызылский район, р.п. Каа-Хем, ул. Угольная | КОЛЬЦО 700.58.2369 ПРУЖИННОЕ НАТЯЖНОГО КОЛЕСА | 98130365 | шт | 6 | Оприходование товаров ТГР00000239 от 31.12.2016 23:59:83 | Автотранспорт, машины, оборудование и з/части | Новый | Подлежащие реализации
КВСУ | ООО "ТГРК", Республика Тыва, Кызылский район, р.п. Каа-Хем, ул. Угольная | КОЛЬЦО Д 12 20.04.06.01 ПОРШНЕВОЕ | 98130368 | шт | 24 | Оприходование товаров ТГР00000239 от 31.12.2016 23:59:84 | Автотранспорт, машины, оборудование и з/части | Новый | Перемещение товаров ТГР00002824 от 21.10.2020 15:05:27
КВСУ | ООО "ТГРК", Республика Тыва, Кызылский район, р.п. Каа-Хем, ул. Угольная | КОЛЬЦО Д 12 303.10.2 УПЛОТНИТЕЛЬНОЕ | 98130369 | шт | 47 | Оприходование товаров ТГР00000239 от 31.12.2016 23:59:85 | Автотранспорт, машины, оборудование и з/части | Новый | Подлежащие реализации
КВСУ | ООО "ТГРК", Республика Тыва, Кызылский район, р.п. Каа-Хем, ул. Угольная | КОЛЬЦО ТМ2501.11.5 | 98130371 | шт | 6 | Оприходование товаров ТГР00000239 от 31.12.2016 23:59:86 | Автотранспорт, машины, оборудование и з/части | Новый | Перемещение товаров ТГР00003335 от 08.11.2019 11:27:18 -2 шт.
КВСУ | ООО "ТГРК", Республика Тыва, Кызылский район, р.п. Каа-Хем, ул. Угольная | КОЛЬЦО УПОРНОЕ 5320-2918255 | 82128985 | шт | 6 | Оприходование товаров ТГР00000239 от 31.12.2016 23:59:87 | Автотранспорт, машины, оборудование и з/части | Новый | Подлежащие реализации
КВСУ | ООО "ТГРК", Республика Тыва, Кызылский район, р.п. Каа-Хем, ул. Угольная | КОНТРОЛЕР СОМ (2ВНЕШ.9PIN+4ВНУТР | 98065971 | шт | 1 | Оприходование товаров ТГР00000239 от 31.12.2016 23:59:88 | Электротехнические изделия,оборудование, кабели, провода, трансформаторы | Новый | Подлежащие реализации
КВСУ | ООО "ТГРК", Республика Тыва, Кызылский район, р.п. Каа-Хем, ул. Угольная | КОРОНКА 112 ММ КТ2 | 98130391 | шт | 20 | Оприходование товаров ТГР00000239 от 31.12.2016 23:59:89 | Дорожно-строительное оборудование и з/части | Новый | Перемещение товаров ТГР00001786 от 09.07.2020 21:00:48
КВСУ | ООО "ТГРК", Республика Тыва, Кызылский район, р.п. Каа-Хем, ул. Угольная | КОРОНКА 112 ММ СМ.5 | 98130392 | шт | 20 | Оприходование товаров ТГР00000239 от 31.12.2016 23:59:90 | Дорожно-строительное оборудование и з/части | Новый | Перемещение товаров ТГР00001786 от 09.07.2020 21:00:49
КВСУ | ООО "ТГРК", Республика Тыва, Кызылский район, р.п. Каа-Хем, ул. Угольная | КОСТЮМ СУКОННЫЙ 52-54/170-176/ | 14041007 | шт | 1 | Оприходование товаров ТГР00000239 от 31.12.2016 23:59:91 | СИЗ, обувь и одежда | Новый | Подлежащие реализации
КВСУ | ООО "ТГРК", Республика Тыва, Кызылский район, р.п. Каа-Хем, ул. Угольная | КРЕПЛЕНИЕ МАГНИТНОЕ ВРЕЗНОЕ LAIRD TECHNOLOGIES MB 8 В | 98065978 | шт | 3 | Оприходование товаров ТГР00000239 от 31.12.2016 23:59:92 | Прочие вспомогательные материалы/оборудование | Новый | Подлежащие реализации
КВСУ | ООО "ТГРК", Республика Тыва, Кызылский район, р.п. Каа-Хем, ул. Угольная | КРЕСТОВИНА 17.73.57 | 98130420 | шт | 2 | Оприходование товаров ТГР00000239 от 31.12.2016 23:59:93 | Автотранспорт, машины, оборудование и з/части | Новый | Подлежащие реализации
КВСУ | ООО "ТГРК", Республика Тыва, Кызылский район, р.п. Каа-Хем, ул. Угольная | КРЕСТОВИНА 53205.2205025.10 | 98130423 | шт | 4 | Оприходование товаров ТГР00000239 от 31.12.2016 23:59:94 | Автотранспорт, машины, оборудование и з/части | Новый | Перемещение товаров ТГР00003519 от 26.11.2018 13:54:10 Перемещение товаров ТГР00002685 от 05.10.2020 15:24:23
КВСУ | ООО "ТГРК", Республика Тыва, Кызылский район, р.п. Каа-Хем, ул. Угольная | МАНЖЕТА 1,2 38*58.4 АРМИРОВАННАЯ АРМ | 98130454 | шт | 20 | Оприходование товаров ТГР00000239 от 31.12.2016 23:59:95 | Резинотехнические изделия | Новый | Подлежащие реализации
КВСУ | ООО "ТГРК", Республика Тыва, Кызылский район, р.п. Каа-Хем, ул. Угольная | МАНЖЕТА 40805СП (САЛЬНИК) | 98130474 | шт | 2 | Оприходование товаров ТГР00000239 от 31.12.2016 23:59:96 | Резинотехнические изделия | Новый | Подлежащие реализации
КВСУ | ООО "ТГРК", Республика Тыва, Кызылский район, р.п. Каа-Хем, ул. Угольная | МАНЖЕТА 700.40.3372 Т.130,170 | 98130483 | шт | 6 | Оприходование товаров ТГР00000239 от 31.12.2016 23:59:97 | Резинотехнические изделия | Новый | Подлежащие реализации
КВСУ | ООО "ТГРК", Республика Тыва, Кызылский район, р.п. Каа-Хем, ул. Угольная | МАНЖЕТА 700.40.5432 КОЛЕСО НАТЯЖНОЕ Т170 | 98130484 | шт | 6 | Оприходование товаров ТГР00000239 от 31.12.2016 23:59:98 | Резинотехнические изделия | Новый | Подлежащие реализации
КВСУ | ООО "ТГРК", Республика Тыва, Кызылский район, р.п. Каа-Хем, ул. Угольная | МАНЖЕТА 740.1005160.01 | 98130485 | шт | 1 | Оприходование товаров ТГР00000239 от 31.12.2016 23:59:99 | Резинотехнические изделия | Новый | Подлежащие реализации
КВСУ | ООО "ТГРК", Республика Тыва, Кызылский район, р.п. Каа-Хем, ул. Угольная | МАХОВИК 53.1005115 С ОБОДОМ С СБОРЕ | 98130502 | шт | 1 | Оприходование товаров ТГР00000239 от 31.12.2016 23:59:100 | Автотранспорт, машины, оборудование и з/части | Новый | Подлежащие реализации
КВСУ | ООО "ТГРК", Республика Тыва, Кызылский район, р.п. Каа-Хем, ул. Угольная | МУФТА 17.73.7 | 98130515 | шт | 1 | Оприходование товаров ТГР00000239 от 31.12.2016 23:59:101 | Автотранспорт, машины, оборудование и з/части | Новый | Подлежащие реализации
КВСУ | ООО "ТГРК", Республика Тыва, Кызылский район, р.п. Каа-Хем, ул. Угольная | НАКОНЕЧНИК ЛЕВЫЙ | 98064636 | шт | 1 | Оприходование товаров ТГР00000239 от 31.12.2016 23:59:102 | Автотранспорт, машины, оборудование и з/части | Новый | Подлежащие реализации
КВСУ | ООО "ТГРК", Республика Тыва, Кызылский район, р.п. Каа-Хем, ул. Угольная | НАКОНЕЧНИК ПРАВЫЙ | 98064637 | шт | 3 | Оприходование товаров ТГР00000239 от 31.12.2016 23:59:103 | Автотранспорт, машины, оборудование и з/части | Новый | Подлежащие реализации
КВСУ | ООО "ТГРК", Республика Тыва, Кызылский район, р.п. Каа-Хем, ул. Угольная | НАСОС L34 P2 (PC2110C8B26А) | 98130538 | шт | 2 | Оприходование товаров ТГР00000239 от 31.12.2016 23:59:104 | Насосно/компрессорное оборудование и з/ч | Новый | Перемещение товаров ТГР00002341 от 09.08.2019 11:10:47 Перемещение товаров ТГР00002409 от 09.09.2020 16:20:58
КВСУ | ООО "ТГРК", Республика Тыва, Кызылский район, р.п. Каа-Хем, ул. Угольная | Н-Р РЕЗЬБОНАРЕЗНОЙ ТРУБНЫЙ 1/2"-2" | 98066099 | шт | 2 | Оприходование товаров ТГР00000239 от 31.12.2016 23:59:105 | Инструменты и приборы | Новый | Перемещение товаров ТГР00002637 от 10.09.2019 11:59:25 Перемещение товаров ТГР00002336 от 02.09.2020 11:04:49
КВСУ | ООО "ТГРК", Республика Тыва, Кызылский район, р.п. Каа-Хем, ул. Угольная | ОСЬ 236.1007242 ТОЛКАТЕЛЯ | 98130564 | шт | 1 | Оприходование товаров ТГР00000239 от 31.12.2016 23:59:106 | Автотранспорт, машины, оборудование и з/части | Новый | Подлежащие реализации
КВСУ | ООО "ТГРК", Республика Тыва, Кызылский район, р.п. Каа-Хем, ул. Угольная | ОСЬ 240.1007236 ТОЛКАТЕЛЯ | 98130565 | шт | 2 | Оприходование товаров ТГР00000239 от 31.12.2016 23:59:107 | Автотранспорт, машины, оборудование и з/части | Новый | Подлежащие реализации
КВСУ | ООО "ТГРК", Республика Тыва, Кызылский район, р.п. Каа-Хем, ул. Угольная | ОСЬ 240.1007242 ТОЛКАТЕЛЯ | 98130566 | шт | 1 | Оприходование товаров ТГР00000239 от 31.12.2016 23:59:108 | Автотранспорт, машины, оборудование и з/части | Новый | Подлежащие реализации
КВСУ | ООО "ТГРК", Республика Тыва, Кызылский район, р.п. Каа-Хем, ул. Угольная | ОСЬ 548.2405038 САТЕЛЛИТА | 98130566 | шт | 10 | Оприходование товаров ТГР00000239 от 31.12.2016 23:59:109 | Автотранспорт, машины, оборудование и з/части | Новый | Подлежащие реализации
КВСУ | ООО "ТГРК", Республика Тыва, Кызылский район, р.п. Каа-Хем, ул. Угольная | ОСЬ ЭКГ 8И УПРЯЖИ КОВША | 98130569 | шт | 2 | Оприходование товаров ТГР00000239 от 31.12.2016 23:59:110 | Экскаваторное оборудование и з/части | Новый | Перемещение товаров ТГР00002826 от 21.10.2020 15:33:58
КВСУ | ООО "ТГРК", Республика Тыва, Кызылский район, р.п. Каа-Хем, ул. Угольная | ОТБОЙНИК 5270 ВОЛЖАНИН | 98064690 | шт | 4 | Оприходование товаров ТГР00000239 от 31.12.2016 23:59:111 | Инструменты и приборы | Новый | Перемещение товаров ТГР00002824 от 21.10.2020 15:05:27
КВСУ | ООО "ТГРК", Республика Тыва, Кызылский район, р.п. Каа-Хем, ул. Угольная | ПАЛЕЦ 15-19-36 | 83110558 | шт | 8 | Оприходование товаров ТГР00000239 от 31.12.2016 23:59:112 | Дорожно-строительное оборудование и з/части | Новый | Подлежащие реализации
КВСУ | ООО "ТГРК", Республика Тыва, Кызылский район, р.п. Каа-Хем, ул. Угольная | ПАЛЕЦ 5320.34144032 ШАРОВОЙ | 98130572 | шт | 2 | Оприходование товаров ТГР00000239 от 31.12.2016 23:59:113 | Автотранспорт, машины, оборудование и з/части | Новый | Подлежащие реализации
КВСУ | ООО "ТГРК", Республика Тыва, Кызылский район, р.п. Каа-Хем, ул. Угольная | ПАЛЕЦ 540.2917446.11 ПОДВЕСКИ | 98130573 | шт | 19 | Оприходование товаров ТГР00000239 от 31.12.2016 23:59:114 | Автотранспорт, машины, оборудование и з/части | Новый | Перемещение товаров ТГР00002341 от 09.08.2019 11:10:47 Перемещение товаров ТГР00000941 от 02.04.2020 0:00:00 Перемещение товаров ТГР00003249 от 30.11.2020 15:29:17
КВСУ | ООО "ТГРК", Республика Тыва, Кызылский район, р.п. Каа-Хем, ул. Угольная | ПАЛЕЦ 7555.2909426.10 | 98130576 | шт | 4 | Оприходование товаров ТГР00000239 от 31.12.2016 23:59:115 | Автотранспорт, машины, оборудование и з/части | Новый | Перемещение товаров ТГР00001909 от 23.07.2020 12:04:39
КВСУ | ООО "ТГРК", Республика Тыва, Кызылский район, р.п. Каа-Хем, ул. Угольная | ПАЛЕЦ ПЕРЕДНЕЙ ПОДВЕСКИ 540-2917446-13 | 82100229 | шт | 6 | Оприходование товаров ТГР00000239 от 31.12.2016 23:59:116 | Автотранспорт, машины, оборудование и з/части | Новый | Перемещение товаров ТГР00000333 от 06.02.2020 12:54:24 -4 шт.
КВСУ | ООО "ТГРК", Республика Тыва, Кызылский район, р.п. Каа-Хем, ул. Угольная | ПЕРЕКЛЮЧАТЕЛЬ 9602.3709 ПОВОРОТОВ И СВЕТА | 98130590 | шт | 3 | Оприходование товаров ТГР00000239 от 31.12.2016 23:59:117 | Автотранспорт, машины, оборудование и з/части | Новый | Подлежащие реализации
КВСУ | ООО "ТГРК", Республика Тыва, Кызылский район, р.п. Каа-Хем, ул. Угольная | ПЕРЕХОДНИК АДАПТЕР | 98063575 | шт | 1 | Оприходование товаров ТГР00000239 от 31.12.2016 23:59:118 | Инструменты и приборы | Новый | Подлежащие реализации
КВСУ | ООО "ТГРК", Республика Тыва, Кызылский район, р.п. Каа-Хем, ул. Угольная | ПЛИТА ПЕЧНАЯ | 23010148 | шт | 1 | Оприходование товаров ТГР00000239 от 31.12.2016 23:59:119 | Прочие вспомогательные материалы/оборудование | Новый | Подлежащие реализации
КВСУ | ООО "ТГРК", Республика Тыва, Кызылский район, р.п. Каа-Хем, ул. Угольная | ПНЕВМОГИДРОУСИЛИТЕЛЬ | 98130604 | шт | 1 | Оприходование товаров ТГР00000239 от 31.12.2016 23:59:120 | Автотранспорт, машины, оборудование и з/части | Новый | Перемещение товаров ТГР00002824 от 21.10.2020 15:05:27
КВСУ | ООО "ТГРК", Республика Тыва, Кызылский район, р.п. Каа-Хем, ул. Угольная | ПНЕВМОПЕРЕКЛЮЧАТЕЛЬ 549Б.1310300 | 98130605 | шт | 1 | Оприходование товаров ТГР00000239 от 31.12.2016 23:59:121 | Автотранспорт, машины, оборудование и з/части | Новый | Перемещение товаров ТГР00000090 от 17.01.2019 14:18:53 - 1 шт.
КВСУ | ООО "ТГРК", Республика Тыва, Кызылский район, р.п. Каа-Хем, ул. Угольная | ПОДШИПНИК 111 | 93010140 | шт | 2 | Оприходование товаров ТГР00000239 от 31.12.2016 23:59:59 | Подшипники | Новый | Подлежащие реализации
КВСУ | ООО "ТГРК", Республика Тыва, Кызылский район, р.п. Каа-Хем, ул. Угольная | ПОДШИПНИК 1176724 | 93012299 | шт | 2 | Оприходование товаров ТГР00000239 от 31.12.2016 23:59:122 | Подшипники | Новый | Перемещение товаров ТГР00000476 от 21.02.2020 13:16:36
КВСУ | ООО "ТГРК", Республика Тыва, Кызылский район, р.п. Каа-Хем, ул. Угольная | ПОДШИПНИК 1216 | 93010352 | шт | 15 | Оприходование товаров ТГР00000239 от 31.12.2016 23:59:123 | Подшипники | Новый | Перемещение товаров ТГР00001249 от 24.04.2020 9:37:05 - 1 шт.
КВСУ | ООО "ТГРК", Республика Тыва, Кызылский район, р.п. Каа-Хем, ул. Угольная | ПОДШИПНИК 130 | 93010164 | шт | 1 | Оприходование товаров ТГР00000239 от 31.12.2016 23:59:124 | Подшипники | Новый | Подлежащие реализации
КВСУ | ООО "ТГРК", Республика Тыва, Кызылский район, р.п. Каа-Хем, ул. Угольная | ПОДШИПНИК 2007138 | 93012320 | шт | 1 | Оприходование товаров ТГР00000239 от 31.12.2016 23:59:125 | Подшипники | Новый | Подлежащие реализации
КВСУ | ООО "ТГРК", Республика Тыва, Кызылский район, р.п. Каа-Хем, ул. Угольная | ПОДШИПНИК 2007148 | 93012326 | шт | 10 | Оприходование товаров ТГР00000239 от 31.12.2016 23:59:126 | Подшипники | Новый | Перемещение товаров ТГР00002826 от 21.10.2020 15:33:58
КВСУ | ООО "ТГРК", Республика Тыва, Кызылский район, р.п. Каа-Хем, ул. Угольная | ПОДШИПНИК 2007944 | 93012340 | шт | 1 | Оприходование товаров ТГР00000239 от 31.12.2016 23:59:127 | Подшипники | Новый | Подлежащие реализации
КВСУ | ООО "ТГРК", Республика Тыва, Кызылский район, р.п. Каа-Хем, ул. Угольная | ПОДШИПНИК 216 | 93010214 | шт | 3 | Оприходование товаров ТГР00000239 от 31.12.2016 23:59:128 | Подшипники | Новый | Подлежащие реализации
КВСУ | ООО "ТГРК", Республика Тыва, Кызылский район, р.п. Каа-Хем, ул. Угольная | ПОДШИПНИК 2232 | 93010435 | шт | 16 | Оприходование товаров ТГР00000239 от 31.12.2016 23:59:129 | Подшипники | Новый | Перемещение товаров ТГР00002824 от 21.10.2020 15:05:27
КВСУ | ООО "ТГРК", Республика Тыва, Кызылский район, р.п. Каа-Хем, ул. Угольная | ПОДШИПНИК 322 | 93010295 | шт | 6 | Оприходование товаров ТГР00000239 от 31.12.2016 23:59:130 | Подшипники | Новый | Перемещение товаров ТГР00003249 от 30.11.2020 15:29:17
КВСУ | ООО "ТГРК", Республика Тыва, Кызылский район, р.п. Каа-Хем, ул. Угольная | ПОДШИПНИК 32418 | 93011370 | шт | 1 | Оприходование товаров ТГР00000239 от 31.12.2016 23:59:131 | Подшипники | Новый | Подлежащие реализации
КВСУ | ООО "ТГРК", Республика Тыва, Кызылский район, р.п. Каа-Хем, ул. Угольная | ПОДШИПНИК 3620 | 93010641 | шт | 3 | Оприходование товаров ТГР00000239 от 31.12.2016 23:59:132 | Подшипники | Новый | Перемещение товаров ТГР00003280 от 30.11.2020 23:59:59 - 1 шт.
КВСУ | ООО "ТГРК", Республика Тыва, Кызылский район, р.п. Каа-Хем, ул. Угольная | ПОДШИПНИК 3628 | 93010638 | шт | 2 | Оприходование товаров ТГР00000239 от 31.12.2016 23:59:133 | Подшипники | Новый | Перемещение товаров ТГР00002826 от 21.10.2020 15:33:58
КВСУ | ООО "ТГРК", Республика Тыва, Кызылский район, р.п. Каа-Хем, ул. Угольная | ПОДШИПНИК 3844 | 93010698 | шт | 1 | Оприходование товаров ТГР00000239 от 31.12.2016 23:59:134 | Подшипники | Новый | Подлежащие реализации
КВСУ | ООО "ТГРК", Республика Тыва, Кызылский район, р.п. Каа-Хем, ул. Угольная | ПОДШИПНИК 407 | 93010311 | шт | 4 | Оприходование товаров ТГР00000239 от 31.12.2016 23:59:135 | Подшипники | Новый | Перемещение товаров ТГР00003280 от 30.11.2020 23:59:59
КВСУ | ООО "ТГРК", Республика Тыва, Кызылский район, р.п. Каа-Хем, ул. Угольная | ПОДШИПНИК 42228 ГОСТ 8328-75 | 93011024 | шт | 2 | Оприходование товаров ТГР00000239 от 31.12.2016 23:59:136 | Подшипники | Новый | Подлежащие реализации
КВСУ | ООО "ТГРК", Республика Тыва, Кызылский район, р.п. Каа-Хем, ул. Угольная | ПОДШИПНИК 42612 | 93011491 | шт | 1 | Оприходование товаров ТГР00000239 от 31.12.2016 23:59:137 | Подшипники | Новый | Подлежащие реализации
КВСУ | ООО "ТГРК", Республика Тыва, Кызылский район, р.п. Каа-Хем, ул. Угольная | ПОДШИПНИК 42620 | 93011497 | шт | 1 | Оприходование товаров ТГР00000239 от 31.12.2016 23:59:138 | Подшипники | Новый | Подлежащие реализации
КВСУ | ООО "ТГРК", Республика Тыва, Кызылский район, р.п. Каа-Хем, ул. Угольная | ПОДШИПНИК 66322 | 93011775 | шт | 2 | Оприходование товаров ТГР00000239 от 31.12.2016 23:59:139 | Подшипники | Новый | Перемещение товаров ТГР00003249 от 30.11.2020 15:29:17
КВСУ | ООО "ТГРК", Республика Тыва, Кызылский район, р.п. Каа-Хем, ул. Угольная | ПОДШИПНИК 70-32417 | 93011364 | шт | 1 | Оприходование товаров ТГР00000239 от 31.12.2016 23:59:140 | Подшипники | Новый | Подлежащие реализации
КВСУ | ООО "ТГРК", Республика Тыва, Кызылский район, р.п. Каа-Хем, ул. Угольная | ПОДШИПНИК 70-32612 | 93011387 | шт | 2 | Оприходование товаров ТГР00000239 от 31.12.2016 23:59:141 | Подшипники | Новый | Подлежащие реализации
КВСУ | ООО "ТГРК", Республика Тыва, Кызылский район, р.п. Каа-Хем, ул. Угольная | ПОДШИПНИК 70-42415 | 93011490 | шт | 1 | Оприходование товаров ТГР00000239 от 31.12.2016 23:59:142 | Подшипники | Новый | Подлежащие реализации
КВСУ | ООО "ТГРК", Республика Тыва, Кызылский район, р.п. Каа-Хем, ул. Угольная | ПОДШИПНИК 7216 | 93010737 | шт | 1 | Оприходование товаров ТГР00000239 от 31.12.2016 23:59:143 | Подшипники | Новый | Подлежащие реализации
КВСУ | ООО "ТГРК", Республика Тыва, Кызылский район, р.п. Каа-Хем, ул. Угольная | ПОДШИПНИК 7352 | 93010807 | шт | 3 | Оприходование товаров ТГР00000239 от 31.12.2016 23:59:144 | Подшипники | Новый | Перемещение товаров ТГР00002410 от 09.09.2020 17:15:19
КВСУ | ООО "ТГРК", Республика Тыва, Кызылский район, р.п. Каа-Хем, ул. Угольная | ПОДШИПНИК 7510 | 93010828 | шт | 3 | Оприходование товаров ТГР00000239 от 31.12.2016 23:59:145 | Подшипники | Новый | Подлежащие реализации
КВСУ | ООО "ТГРК", Республика Тыва, Кызылский район, р.п. Каа-Хем, ул. Угольная | ПОДШИПНИК 7609 | 93010925 | шт | 2 | Оприходование товаров ТГР00000239 от 31.12.2016 23:59:146 | Подшипники | Новый | Подлежащие реализации
КВСУ | ООО "ТГРК", Республика Тыва, Кызылский район, р.п. Каа-Хем, ул. Угольная | ПОДШИПНИК 7612 | 93010938 | шт | 28 | Оприходование товаров ТГР00000239 от 31.12.2016 23:59:147 | Подшипники | Новый | Перемещение товаров ТГР00003249 от 30.11.2020 15:29:17
КВСУ | ООО "ТГРК", Республика Тыва, Кызылский район, р.п. Каа-Хем, ул. Угольная | ПОДШИПНИК 7712 | 93010980 | шт | 2 | Оприходование товаров ТГР00000239 от 31.12.2016 23:59:148 | Подшипники | Новый | Подлежащие реализации
КВСУ | ООО "ТГРК", Республика Тыва, Кызылский район, р.п. Каа-Хем, ул. Угольная | ПОДШИПНИК 80208 | 93011802 | шт | 1 | Оприходование товаров ТГР00000239 от 31.12.2016 23:59:149 | Подшипники | Новый | Подлежащие реализации
КВСУ | ООО "ТГРК", Республика Тыва, Кызылский район, р.п. Каа-Хем, ул. Угольная | ПОДШИПНИК 807713 | 93012130 | шт | 4 | Оприходование товаров ТГР00000239 от 31.12.2016 23:59:150 | Подшипники | Новый | Подлежащие реализации
КВСУ | ООО "ТГРК", Республика Тыва, Кызылский район, р.п. Каа-Хем, ул. Угольная | ПОДШИПНИК 102409 | 93011850 | шт | 10 | Оприходование товаров ТГР00000239 от 31.12.2016 23:59:151 | Подшипники | Новый | Подлежащие реализации
КВСУ | ООО "ТГРК", Республика Тыва, Кызылский район, р.п. Каа-Хем, ул. Угольная | ПОДШИПНИК 132 | 98064737 | шт | 2 | Оприходование товаров ТГР00000239 от 31.12.2016 23:59:152 | Подшипники | Новый | Подлежащие реализации
КВСУ | ООО "ТГРК", Республика Тыва, Кызылский район, р.п. Каа-Хем, ул. Угольная | ПОДШИПНИК 2007140 | 93011061 | шт | 2 | Оприходование товаров ТГР00000239 от 31.12.2016 23:59:153 | Подшипники | Новый | Перемещение товаров ТГР00003280 от 30.11.2020 23:59:59
КВСУ | ООО "ТГРК", Республика Тыва, Кызылский район, р.п. Каа-Хем, ул. Угольная | ПОДШИПНИК 2614 | 93010506 | шт | 32 | Оприходование товаров ТГР00000239 от 31.12.2016 23:59:154 | Подшипники | Новый | Перемещение товаров ТГР00003249 от 30.11.2020 15:29:17
КВСУ | ООО "ТГРК", Республика Тыва, Кызылский район, р.п. Каа-Хем, ул. Угольная | ПОДШИПНИК 405 | 93010307 | шт | 1 | Оприходование товаров ТГР00000239 от 31.12.2016 23:59:60 | Подшипники | Новый | Подлежащие реализации
КВСУ | ООО "ТГРК", Республика Тыва, Кызылский район, р.п. Каа-Хем, ул. Угольная | ПОДШИПНИК 60120 | 98064761 | шт | 2 | Оприходование товаров ТГР00000239 от 31.12.2016 23:59:155 | Подшипники | Новый | Подлежащие реализации
КВСУ | ООО "ТГРК", Республика Тыва, Кызылский район, р.п. Каа-Хем, ул. Угольная | ПОДШИПНИК 6-212А | 98064763 | шт | 2 | Оприходование товаров ТГР00000239 от 31.12.2016 23:59:156 | Подшипники | Новый | Подлежащие реализации
КВСУ | ООО "ТГРК", Республика Тыва, Кызылский район, р.п. Каа-Хем, ул. Угольная | ПОДШИПНИК 7313 | 93010780 | шт | 1 | Оприходование товаров ТГР00000239 от 31.12.2016 23:59:157 | Подшипники | Новый | Подлежащие реализации
КВСУ | ООО "ТГРК", Республика Тыва, Кызылский район, р.п. Каа-Хем, ул. Угольная | ПОДШИПНИК 7513 | 93010831 | шт | 1 | Оприходование товаров ТГР00000239 от 31.12.2016 23:59:158 | Подшипники | Новый | Подлежащие реализации
КВСУ | ООО "ТГРК", Республика Тыва, Кызылский район, р.п. Каа-Хем, ул. Угольная | ПОДШИПНИК 7515 | 93010855 | шт | 1 | Оприходование товаров ТГР00000239 от 31.12.2016 23:59:159 | Подшипники | Новый | Подлежащие реализации
КВСУ | ООО "ТГРК", Республика Тыва, Кызылский район, р.п. Каа-Хем, ул. Угольная | ПОДШИПНИК 7520 | 93010874 | шт | 7 | Оприходование товаров ТГР00000239 от 31.12.2016 23:59:160 | Подшипники | Новый | Перемещение товаров ТГР00003249 от 30.11.2020 15:29:17
КВСУ | ООО "ТГРК", Республика Тыва, Кызылский район, р.п. Каа-Хем, ул. Угольная | ПОДШИПНИК 941/15 | 98064770 | шт | 2 | Оприходование товаров ТГР00000239 от 31.12.2016 23:59:161 | Подшипники | Новый | Подлежащие реализации
КВСУ | ООО "ТГРК", Республика Тыва, Кызылский район, р.п. Каа-Хем, ул. Угольная | ПОДШИПНИК 954712 | 93012170 | шт | 5 | Оприходование товаров ТГР00000239 от 31.12.2016 23:59:162 | Подшипники | Новый | Подлежащие реализации
КВСУ | ООО "ТГРК", Республика Тыва, Кызылский район, р.п. Каа-Хем, ул. Угольная | ПРИВОД 230.3708600.01 СТСТАРТЕРА | 98130634 | шт | 1 | Оприходование товаров ТГР00000239 от 31.12.2016 23:59:163 | Автотранспорт, машины, оборудование и з/части | Новый | Перемещение товаров ТГР00002163 от 13.08.2020 18:32:01
КВСУ | ООО "ТГРК", Республика Тыва, Кызылский район, р.п. Каа-Хем, ул. Угольная | ПРИЖИМ 700.31.00.011-3 | 83200199 | шт | 16 | Оприходование товаров ТГР00000239 от 31.12.2016 23:59:164 | Дорожно-строительное оборудование и з/части | Новый | Подлежащие реализации
КВСУ | ООО "ТГРК", Республика Тыва, Кызылский район, р.п. Каа-Хем, ул. Угольная | ПРИЗМА 18-14-47 | 98064798 | шт | 3 | Оприходование товаров ТГР00000239 от 31.12.2016 23:59:165 | Автотранспорт, машины, оборудование и з/части | Новый | Подлежащие реализации
КВСУ | ООО "ТГРК", Республика Тыва, Кызылский район, р.п. Каа-Хем, ул. Угольная | ПРОВОД 10ВПВ ТУ 16-705,077-79 | 98130647 | шт | 100 | Оприходование товаров ТГР00000239 от 31.12.2016 23:59:166 | Низковольтная электротехническая продукция и изоляция | Новый | Подлежащие реализации
КВСУ | ООО "ТГРК", Республика Тыва, Кызылский район, р.п. Каа-Хем, ул. Угольная | ПРУЖИНА 540.8402532 | 98130667 | шт | 40 | Оприходование товаров ТГР00000239 от 31.12.2016 23:59:167 | Автотранспорт, машины, оборудование и з/части | Новый | Подлежащие реализации
КВСУ | ООО "ТГРК", Республика Тыва, Кызылский район, р.п. Каа-Хем, ул. Угольная | ПРУЖИНА 7511.1007020 КЛАПАНА НАРУЖНАЯ ЯМЗ | 98130670 | шт | 8 | Оприходование товаров ТГР00000239 от 31.12.2016 23:59:168 | Автотранспорт, машины, оборудование и з/части | Новый | Подлежащие реализации
КВСУ | ООО "ТГРК", Республика Тыва, Кызылский район, р.п. Каа-Хем, ул. Угольная | ПУЛЬТ УПРАВЛЕНИЯ БЕНЗОКОЛОНКОЙ САПСАН 1.1 АРТ 22081001 | 98130675 | шт | 2 | Оприходование товаров ТГР00000239 от 31.12.2016 23:59:169 | Низковольтная электротехническая продукция и изоляция | Новый | Подлежащие реализации
КВСУ | ООО "ТГРК", Республика Тыва, Кызылский район, р.п. Каа-Хем, ул. Угольная | Р/К 240.1307004 К ВОДЯНОМУ НАСОСУ | 98130686 | шт | 1 | Оприходование товаров ТГР00000239 от 31.12.2016 23:59:170 | Насосно/компрессорное оборудование и з/ч | Новый | Подлежащие реализации
КВСУ | ООО "ТГРК", Республика Тыва, Кызылский район, р.п. Каа-Хем, ул. Угольная | Р/К 4331.3400020РТИ | 98130691 | шт | 2 | Оприходование товаров ТГР00000239 от 31.12.2016 23:59:171 | Автотранспорт, машины, оборудование и з/части | Новый | Подлежащие реализации
КВСУ | ООО "ТГРК", Республика Тыва, Кызылский район, р.п. Каа-Хем, ул. Угольная | Р/К 540.2917018 №2 ЦИЛИНДРА ПОДВЕСКИ | 98130692 | шт | 1 | Оприходование товаров ТГР00000239 от 31.12.2016 23:59:172 | Автотранспорт, машины, оборудование и з/части | Новый | Перемещение товаров ТГР00003468 от 20.11.2018 18:40:27 - 3 шт.
КВСУ | ООО "ТГРК", Республика Тыва, Кызылский район, р.п. Каа-Хем, ул. Угольная | Р/К 548.2907018 ЦИЛИНДРА ПОДВЕСКИ | 98130693 | шт | 1 | Оприходование товаров ТГР00000239 от 31.12.2016 23:59:173 | Автотранспорт, машины, оборудование и з/части | Новый | Подлежащие реализации
КВСУ | ООО "ТГРК", Республика Тыва, Кызылский район, р.п. Каа-Хем, ул. Угольная | РЕМЕНЬ 150П.М. ПЛОСКИЙ ШИРИНА 25 (5ММ) | 98130721 | шт | 3.75 | Оприходование товаров ТГР00000239 от 31.12.2016 23:59:174 | Канаты/стропы/ремни | Новый | Перемещение товаров ТГР00003249 от 30.11.2020 15:29:17
КВСУ | ООО "ТГРК", Республика Тыва, Кызылский район, р.п. Каа-Хем, ул. Угольная | САТЕЛЛИТ 548.2405033 | 98130824 | шт | 17 | Оприходование товаров ТГР00000239 от 31.12.2016 23:59:175 | Автотранспорт, машины, оборудование и з/части | Новый | Перемещение товаров ТГР00003249 от 30.11.2020 15:29:17
КВСУ | ООО "ТГРК", Республика Тыва, Кызылский район, р.п. Каа-Хем, ул. Угольная | СПИДОМЕТР 25.3802000 (СП201) | 98065029 | шт | 1 | Оприходование товаров ТГР00000239 от 31.12.2016 23:59:176 | Автотранспорт, машины, оборудование и з/части | Новый | Перемещение товаров ТГР00003637 от 04.12.2018 14:37:10 - 1 шт.
КВСУ | ООО "ТГРК", Республика Тыва, Кызылский район, р.п. Каа-Хем, ул. Угольная | СПИДОМЕТР 87.3802 ЭЛЕКТРИЧЕСКИЙ | 98065031 | шт | 8 | Оприходование товаров ТГР00000239 от 31.12.2016 23:59:177 | Автотранспорт, машины, оборудование и з/части | Новый | Перемещение товаров ТГР00002824 от 21.10.2020 15:05:27
КВСУ | ООО "ТГРК", Республика Тыва, Кызылский район, р.п. Каа-Хем, ул. Угольная | СПИДОМЕТР ПА 8046.3П | 98130840 | шт | 2 | Оприходование товаров ТГР00000239 от 31.12.2016 23:59:178 | Автотранспорт, машины, оборудование и з/части | Новый | Подлежащие реализации
КВСУ | ООО "ТГРК", Республика Тыва, Кызылский район, р.п. Каа-Хем, ул. Угольная | СТАКАН ПОДШИПНИКА ВТОР. ВАЛА КПП | 98130847 | шт | 2 | Оприходование товаров ТГР00000239 от 31.12.2016 23:59:179 | Автотранспорт, машины, оборудование и з/части | Новый | Перемещение товаров ТГР00003231 от 27.11.2020 13:01:07
КВСУ | ООО "ТГРК", Республика Тыва, Кызылский район, р.п. Каа-Хем, ул. Угольная | СТЕРЖЕНЬ 548А.1709127 | 98130872 | шт | 20 | Оприходование товаров ТГР00000239 от 31.12.2016 23:59:180 | Автотранспорт, машины, оборудование и з/части | Новый | Перемещение товаров ТГР00002163 от 13.08.2020 18:32:01
КВСУ | ООО "ТГРК", Республика Тыва, Кызылский район, р.п. Каа-Хем, ул. Угольная | СТУПИЦА 5320.3103015 ПЕРЕДНЯЯ КАМАЗ |  | шт | 2 | Вновь выявленные в 2018 | Автотранспорт, машины, оборудование и з/части | Б/У | Подлежащие реализации
КВСУ | ООО "ТГРК", Республика Тыва, Кызылский район, р.п. Каа-Хем, ул. Угольная | СУППОРТ 722 ЛЕВЫЙ ПЕРЕДНИЙ |  | шт | 1 | Вновь выявленные в 2018 | Автотранспорт, машины, оборудование и з/части | Б/У | Подлежащие реализации
КВСУ | ООО "ТГРК", Республика Тыва, Кызылский район, р.п. Каа-Хем, ул. Угольная | СУППОРТ 722 ПРАВЫЙ ПЕРЕДНИЙ |  | шт | 1 | Вновь выявленные в 2018 | Автотранспорт, машины, оборудование и з/части | Б/У | Подлежащие реализации
КВСУ | ООО "ТГРК", Республика Тыва, Кызылский район, р.п. Каа-Хем, ул. Угольная | СУХАРИК 15-19-37 |  | шт | 12 | Вновь выявленные в 2018 | Дорожно-строительное оборудование и з/части | Б/У | Подлежащие реализации
КВСУ | ООО "ТГРК", Республика Тыва, Кызылский район, р.п. Каа-Хем, ул. Угольная | ТАРЕЛКА 236.1007024В ПРУЖИНЫ КЛАПАНА АРТ. |  | шт | 8 | Вновь выявленные в 2018 | Трубы, детали трубопроводов, трубопроводная арматураи з/ч | Б/У | Подлежащие реализации
КВСУ | ООО "ТГРК", Республика Тыва, Кызылский район, р.п. Каа-Хем, ул. Угольная | ТРАНСФОРМАТОР10 ТОКА ТОЛ |  | шт | 4 | Вновь выявленные в 2018 | Электротехнические изделия,оборудование, кабели, провода, трансформаторы | Б/У | Подлежащие реализации
КВСУ | ООО "ТГРК", Республика Тыва, Кызылский район, р.п. Каа-Хем, ул. Угольная | ТРАНСФОРМАТОР10/100 ТВЛМ |  | шт | 6 | Вновь выявленные в 2018 | Электротехнические изделия,оборудование, кабели, провода, трансформаторы | Б/У | Подлежащие реализации
КВСУ | ООО "ТГРК", Республика Тыва, Кызылский район, р.п. Каа-Хем, ул. Угольная | ТРУБКА 236.1104308Г |  | шт | 4 | Вновь выявленные в 2018 | Автотранспорт, машины, оборудование и з/части | Б/У | Подлежащие реализации
КВСУ | ООО "ТГРК", Республика Тыва, Кызылский район, р.п. Каа-Хем, ул. Угольная | ТРУБКА 240.1104308В ТНВД ТОПЛИВНАЯ |  | шт | 2 | Вновь выявленные в 2018 | Автотранспорт, машины, оборудование и з/части | Б/У | Подлежащие реализации
КВСУ | ООО "ТГРК", Республика Тыва, Кызылский район, р.п. Каа-Хем, ул. Угольная | ТРУБКА 240.1104410А ОТВОДЯЩАЯ |  | шт | 3 | Вновь выявленные в 2018 | Автотранспорт, машины, оборудование и з/части | Б/У | Подлежащие реализации
КВСУ | ООО "ТГРК", Республика Тыва, Кызылский район, р.п. Каа-Хем, ул. Угольная | ТРУБКА 240.1104422А ОТВОДЯЩАЯ |  | шт | 4 | Вновь выявленные в 2018 | Автотранспорт, машины, оборудование и з/части | Б/У | Подлежащие реализации
КВСУ | ООО "ТГРК", Республика Тыва, Кызылский район, р.п. Каа-Хем, ул. Угольная | ТРУБКА 240Н.1017140Г ПОДВОДА МАСЛА К ПРАВОМУ ТКР |  | шт | 6 | Вновь выявленные в 2018 | Автотранспорт, машины, оборудование и з/части | Б/У | Подлежащие реализации
КВСУ | ООО "ТГРК", Республика Тыва, Кызылский район, р.п. Каа-Хем, ул. Угольная | ТРУБКА Д 12 303.18.1А ПЕРЕПУСКА ВОДЫ |  | шт | 46 | Вновь выявленные в 2018 | Автотранспорт, машины, оборудование и з/части | Б/У | Подлежащие реализации
КВСУ | ООО "ТГРК", Республика Тыва, Кызылский район, р.п. Каа-Хем, ул. Угольная | УКАЗАТЕЛЬ 5320.3802010 (121.3802) СПИДОМЕТРА |  | шт | 2 | Вновь выявленные в 2018 | Автотранспорт, машины, оборудование и з/части | Б/У | Подлежащие реализации
КВСУ | ООО "ТГРК", Республика Тыва, Кызылский район, р.п. Каа-Хем, ул. Угольная | УКАЗАТЕЛЬ УПСФ 10 ПРОВЕРКИ СОПРОТИВЛЕНИЯ ФАЗ |  | шт | 2 | Вновь выявленные в 2018 | Автотранспорт, машины, оборудование и з/части | Б/У | Подлежащие реализации
КВСУ | ООО "ТГРК", Республика Тыва, Кызылский район, р.п. Каа-Хем, ул. Угольная | УКАЗАТЕЛЬ УРОВНЯ ЖИДКОСТИ 12КЧ116К РУ 25 |  | шт | 1 | Вновь выявленные в 2018 | Автотранспорт, машины, оборудование и з/части | Б/У | Подлежащие реализации
КВСУ | ООО "ТГРК", Республика Тыва, Кызылский район, р.п. Каа-Хем, ул. Угольная | УПЛОТНЕНИЕ 20.19.12СП |  | шт | 2 | Вновь выявленные в 2018 | Автотранспорт, машины, оборудование и з/части | Б/У | Подлежащие реализации
КВСУ | ООО "ТГРК", Республика Тыва, Кызылский район, р.п. Каа-Хем, ул. Угольная | УСТАНОВКА 50.26.85СП ПРИВОДА НАСОСА |  | шт | 2 | Вновь выявленные в 2018 | Насосно/компрессорное оборудование и з/ч | Б/У | Подлежащие реализации
КВСУ | ООО "ТГРК", Республика Тыва, Кызылский район, р.п. Каа-Хем, ул. Угольная | УСТРОЙСТВО СЪЕМА СИГНАЛОВ УСС АРТ 98061565 |  | шт | 1 | Вновь выявленные в 2018 | Автотранспорт, машины, оборудование и з/части | Б/У | Подлежащие реализации
КВСУ | ООО "ТГРК", Республика Тыва, Кызылский район, р.п. Каа-Хем, ул. Угольная | ФИЛЬТР 03.36 ЕКО ТОПЛИВНЫЙ |  | шт | 1 | Вновь выявленные в 2018 | Автотранспорт, машины, оборудование и з/части | Б/У | Подлежащие реализации
КВСУ | ООО "ТГРК", Республика Тыва, Кызылский район, р.п. Каа-Хем, ул. Угольная | ФИЛЬТР ВОЗДУШНЫЙ 31512-1109080 УАЗ |  | шт | 24 | Вновь выявленные в 2018 | Автотранспорт, машины, оборудование и з/части | Б/У | Подлежащие реализации
КВСУ | ООО "ТГРК", Республика Тыва, Кызылский район, р.п. Каа-Хем, ул. Угольная | ФЛАНЕЦ 18-26-801 НШ-100 |  | шт | 1 | Вновь выявленные в 2018 | Трубы, детали трубопроводов, трубопроводная арматураи з/ч | Б/У | Подлежащие реализации
КВСУ | ООО "ТГРК", Республика Тыва, Кызылский район, р.п. Каа-Хем, ул. Угольная | ФЛАНЕЦ 18-26-802 НШ-100 |  | шт | 1 | Вновь выявленные в 2018 | Трубы, детали трубопроводов, трубопроводная арматураи з/ч | Б/У | Подлежащие реализации
КВСУ | ООО "ТГРК", Республика Тыва, Кызылский район, р.п. Каа-Хем, ул. Угольная | ФЛАНЕЦ 7548.1731050.01 |  | шт | 1 | Вновь выявленные в 2018 | Трубы, детали трубопроводов, трубопроводная арматураи з/ч | Б/У | Подлежащие реализации
КВСУ | ООО "ТГРК", Республика Тыва, Кызылский район, р.п. Каа-Хем, ул. Угольная | ФЛАНЕЦ 7555.2201049 ВИЛКА |  | шт | 2 | Вновь выявленные в 2018 | Трубы, детали трубопроводов, трубопроводная арматураи з/ч | Б/У | Подлежащие реализации
КВСУ | ООО "ТГРК", Республика Тыва, Кызылский район, р.п. Каа-Хем, ул. Угольная | ФРЕЗА ВОГНУТАЯ 14Х80 |  | шт | 1 | Вновь выявленные в 2018 | Инструменты и приборы | Б/У | Подлежащие реализации
КВСУ | ООО "ТГРК", Республика Тыва, Кызылский район, р.п. Каа-Хем, ул. Угольная | ФРЕЗА ВОГНУТАЯ 79Х27 |  | шт | 1 | Вновь выявленные в 2018 | Инструменты и приборы | Б/У | Подлежащие реализации
КВСУ | ООО "ТГРК", Республика Тыва, Кызылский район, р.п. Каа-Хем, ул. Угольная | ФРЕЗА ЦИЛИНДР 72Х65 |  | шт | 2 | Вновь выявленные в 2018 | Инструменты и приборы | Б/У | Подлежащие реализации
КВСУ | ООО "ТГРК", Республика Тыва, Кызылский район, р.п. Каа-Хем, ул. Угольная | ФРИКЦИОН 7548.171600 |  | шт | 1 | Вновь выявленные в 2018 | Автотранспорт, машины, оборудование и з/части | Б/У | Подлежащие реализации
КВСУ | ООО "ТГРК", Республика Тыва, Кызылский район, р.п. Каа-Хем, ул. Угольная | ХОМУТ 240.3701706В |  | шт | 43 | Вновь выявленные в 2018 | Автотранспорт, машины, оборудование и з/части | Б/У | Подлежащие реализации
КВСУ | ООО "ТГРК", Республика Тыва, Кызылский район, р.п. Каа-Хем, ул. Угольная | ЦИЛИНДР 50.21.136СП |  | шт | 2 | Вновь выявленные в 2018 | Автотранспорт, машины, оборудование и з/части | Б/У | Подлежащие реализации
КВСУ | ООО "ТГРК", Республика Тыва, Кызылский район, р.п. Каа-Хем, ул. Угольная | ЦИЛИНДР 6430.1602510СБ ПОДПЕДАЛЬНЫЙ |  | шт | 57 | Вновь выявленные в 2018 | Автотранспорт, машины, оборудование и з/части | Б/У | Подлежащие реализации
КВСУ | ООО "ТГРК", Республика Тыва, Кызылский район, р.п. Каа-Хем, ул. Угольная | ШАРНИР 64221.2919040.ШТАНГИ |  | шт | 24 | Вновь выявленные в 2018 | Автотранспорт, машины, оборудование и з/части | Б/У | Подлежащие реализации
КВСУ | ООО "ТГРК", Республика Тыва, Кызылский район, р.п. Каа-Хем, ул. Угольная | ШЕСТЕРНЯ 256Б.2402020 ВЕДОМАЯ |  | шт | 2 | Вновь выявленные в 2018 | Автотранспорт, машины, оборудование и з/части | Б/У | Подлежащие реализации
КВСУ | ООО "ТГРК", Республика Тыва, Кызылский район, р.п. Каа-Хем, ул. Угольная | ШЕСТЕРНЯ 548.2405013.11 КОРОННАЯ |  | шт | 1 | Вновь выявленные в 2018 | Автотранспорт, машины, оборудование и з/части | Б/У | Подлежащие реализации
КВСУ | ООО "ТГРК", Республика Тыва, Кызылский район, р.п. Каа-Хем, ул. Угольная | ШЕСТЕРНЯ 548.2405028.10 ВЕДУЩАЯ |  | шт | 4 | Вновь выявленные в 2018 | Автотранспорт, машины, оборудование и з/части | Б/У | Подлежащие реализации
КВСУ | ООО "ТГРК", Республика Тыва, Кызылский район, р.п. Каа-Хем, ул. Угольная | ШЕСТЕРНЯ 548.2405050.10 КОРОННАЯ |  | шт | 2 | Вновь выявленные в 2018 | Автотранспорт, машины, оборудование и з/части | Б/У | Подлежащие реализации
КВСУ | ООО "ТГРК", Республика Тыва, Кызылский район, р.п. Каа-Хем, ул. Угольная | ШЕСТЕРНЯ 7548 1 ПЕРЕДАЧИ |  | шт | 1 | Вновь выявленные в 2018 | Автотранспорт, машины, оборудование и з/части | Б/У | Подлежащие реализации
КВСУ | ООО "ТГРК", Республика Тыва, Кызылский район, р.п. Каа-Хем, ул. Угольная | ШЕСТЕРНЯ 7548 2 ПЕРЕДАЧИ |  | шт | 1 | Вновь выявленные в 2018 | Автотранспорт, машины, оборудование и з/части | Б/У | Подлежащие реализации
КВСУ | ООО "ТГРК", Республика Тыва, Кызылский район, р.п. Каа-Хем, ул. Угольная | ШЕСТЕРНЯ 7548 3 ПЕРЕДАЧИ |  | шт | 1 | Вновь выявленные в 2018 | Автотранспорт, машины, оборудование и з/части | Б/У | Подлежащие реализации
КВСУ | ООО "ТГРК", Республика Тыва, Кызылский район, р.п. Каа-Хем, ул. Угольная | ШЕСТЕРНЯ 7548 ВАЛА |  | шт | 4 | Вновь выявленные в 2018 | Автотранспорт, машины, оборудование и з/части | Б/У | Подлежащие реализации
КВСУ | ООО "ТГРК", Республика Тыва, Кызылский район, р.п. Каа-Хем, ул. Угольная | ШЕСТЕРНЯ 7548.1701510.20 ВЕДУЩАЯ |  | шт | 3 | Вновь выявленные в 2018 | Автотранспорт, машины, оборудование и з/части | Б/У | Подлежащие реализации
КВСУ | ООО "ТГРК", Республика Тыва, Кызылский район, р.п. Каа-Хем, ул. Угольная | ШЕСТЕРНЯ 7548.1701520.10 ВЕДУЩАЯ |  | шт | 1 | Вновь выявленные в 2018 | Автотранспорт, машины, оборудование и з/части | Б/У | Подлежащие реализации
КВСУ | ООО "ТГРК", Республика Тыва, Кызылский район, р.п. Каа-Хем, ул. Угольная | ШЕСТЕРНЯ 7548.1701582.10 ПРИВОДА РЕВЕРСИВНОГО ВАЛА |  | шт | 2 | Вновь выявленные в 2018 | Автотранспорт, машины, оборудование и з/части | Б/У | Подлежащие реализации
КВСУ | ООО "ТГРК", Республика Тыва, Кызылский район, р.п. Каа-Хем, ул. Угольная | ШЕСТЕРНЯ 7548.17310 СОГЛАСУЮЩАЯ |  | шт | 3 | Вновь выявленные в 2018 | Автотранспорт, машины, оборудование и з/части | Б/У | Подлежащие реализации
КВСУ | ООО "ТГРК", Республика Тыва, Кызылский район, р.п. Каа-Хем, ул. Угольная | ШЕСТЕРНЯ ДВОЙНАЯ 20-19-24 |  | шт | 5 | Вновь выявленные в 2018 | Дорожно-строительное оборудование и з/части | Б/У | Подлежащие реализации
КВСУ | ООО "ТГРК", Республика Тыва, Кызылский район, р.п. Каа-Хем, ул. Угольная | ШЕСТЕРНЯ УАЗ 315126-3802034 ПРИВОДА СПИДОМЕТРА УАЗ ВЕДОМАЯ 16 ЗУБ. |  | шт | 5 | Вновь выявленные в 2018 | Автотранспорт, машины, оборудование и з/части | Б/У | Подлежащие реализации
КВСУ | ООО "ТГРК", Республика Тыва, Кызылский район, р.п. Каа-Хем, ул. Угольная | ШКВОРЕНЬ 5245.2704042 ПОЛУПРИЦЕПА МАЗ |  | шт | 1 | Вновь выявленные в 2018 | Автотранспорт, машины, оборудование и з/части | Б/У | Подлежащие реализации
КВСУ | ООО "ТГРК", Республика Тыва, Кызылский район, р.п. Каа-Хем, ул. Угольная | ШПИНДЕЛЬ 4Т-14.001 ЭЛЕВАТОРА |  | шт | 4 | Вновь выявленные в 2018 | Автотранспорт, машины, оборудование и з/части | Б/У | Подлежащие реализации
КВСУ | ООО "ТГРК", Республика Тыва, Кызылский район, р.п. Каа-Хем, ул. Угольная | Автобус вахтовый ГАЗ-66 | 99 | шт | 1 | 1905-06-11 | Автотранспорт, машины, оборудование и з/части | Б/У | Физический износ, тех. состояние неудовлетворительное
КВСУ | ООО "ТГРК", Республика Тыва, Кызылский район, р.п. Каа-Хем, ул. Угольная | ЗИЛ 431412 | 100 | шт | 1 | 1905-06-12 | Автотранспорт, машины, оборудование и з/части | Б/У | Физический износ, тех. состояние неудовлетворительное
КВСУ | ООО "ТГРК", Республика Тыва, Кызылский район, р.п. Каа-Хем, ул. Угольная | ЗИЛ 431412 (топливозаправщик) | 128 | шт | 1 | 1905-06-14 | Автотранспорт, машины, оборудование и з/части | Б/У | Физический износ, тех. состояние неудовлетворительное
КВСУ | ООО "ТГРК", Республика Тыва, Кызылский район, р.п. Каа-Хем, ул. Угольная | ЗИЛ 508.404 АГП 22.04 (автовышка) | 84 | шт | 1 | 1905-06-20 | Автотранспорт, машины, оборудование и з/части | Б/У | Физический износ, тех. состояние неудовлетворительное
КВСУ | ООО "ТГРК", Республика Тыва, Кызылский район, р.п. Каа-Хем, ул. Угольная | КАМАЗ 65116 (седельный тягач) | Ю1132503 | шт | 1 | 1905-07-03 | Автотранспорт, машины, оборудование и з/части | Б/У | Физический износ, тех. состояние неудовлетворительное
КВСУ | ООО "ТГРК", Республика Тыва, Кызылский район, р.п. Каа-Хем, ул. Угольная | КАМАЗ 65116-N3 гос.№ К811АХ | Ю1132500 | шт | 1 | 1905-07-03 | Автотранспорт, машины, оборудование и з/части | Б/У | Физический износ, тех. состояние неудовлетворительное
КВСУ | ООО "ТГРК", Республика Тыва, Кызылский район, р.п. Каа-Хем, ул. Угольная | МАЗ 5334 | 114 | шт | 1 | 1905-06-10 | Автотранспорт, машины, оборудование и з/части | Б/У | Физический износ, тех. состояние неудовлетворительное
КВСУ | ООО "ТГРК", Республика Тыва, Кызылский район, р.п. Каа-Хем, ул. Угольная | МАЗ 5337 6912 | 127 | шт | 1 | 1905-06-21 | Автотранспорт, машины, оборудование и з/части | Б/У | Физический износ, тех. состояние неудовлетворительное
КВСУ | ООО "ТГРК", Республика Тыва, Кызылский район, р.п. Каа-Хем, ул. Угольная | Маз 642208-20 гос.№ Х512ХХ | 17 | шт | 1 | 1905-06-27 | Автотранспорт, машины, оборудование и з/части | Б/У | Физический износ, тех. состояние неудовлетворительное
КВСУ | ООО "ТГРК", Республика Тыва, Кызылский район, р.п. Каа-Хем, ул. Угольная | МАЗ 938920-011-02747 п/прицеп, гос.№ТВ5005 | 14 | шт | 1 | 1905-06-28 | Автотранспорт, машины, оборудование и з/части | Б/У | Физический износ, тех. состояние неудовлетворительное
КВСУ | ООО "ТГРК", Республика Тыва, Кызылский район, р.п. Каа-Хем, ул. Угольная | МАЗ 938920-011-02747 п/прицеп, гос.№ТВ5006 | 13 | шт | 1 | 1905-06-28 | Автотранспорт, машины, оборудование и з/части | Б/У | Физический износ, тех. состояние неудовлетворительное
КВСУ | ООО "ТГРК", Республика Тыва, Кызылский район, р.п. Каа-Хем, ул. Угольная | Полуприцеп МАЗ 938660-044 | - | шт | 1 | 1905-07-03 | Автотранспорт, машины, оборудование и з/части | Б/У | Физический износ, тех. состояние неудовлетворительное
КВСУ | ООО "ТГРК", Республика Тыва, Кызылский район, р.п. Каа-Хем, ул. Угольная | Полуприцеп МАЗ 938660-044 гос.№ ТВ 6325 | - | шт | 1 | 1905-07-03 | Автотранспорт, машины, оборудование и з/части | Б/У | Физический износ, тех. состояние неудовлетворительное
КВСУ | ООО "ТГРК", Республика Тыва, Кызылский район, р.п. Каа-Хем, ул. Угольная | Полуприцеп МАЗ 938660-044 гос.№ ТВ 6327 | - | шт | 1 | 1905-07-03 | Автотранспорт, машины, оборудование и з/части | Б/У | Физический износ, тех. состояние неудовлетворительное
КВСУ | ООО "ТГРК", Республика Тыва, Кызылский район, р.п. Каа-Хем, ул. Угольная | Полуприцеп Одаз-938502 | 129 | шт | 1 | 1905-06-23 | Автотранспорт, машины, оборудование и з/части | Б/У | Физический износ, тех. состояние неудовлетворительное
КВСУ | ООО "ТГРК", Республика Тыва, Кызылский район, р.п. Каа-Хем, ул. Угольная | ППЦ 96231-01 гос.№ ТВ 5003 | 17 | шт | 1 | 1905-06-28 | Автотранспорт, машины, оборудование и з/части | Б/У | Физический износ, тех. состояние неудовлетворительное
КВСУ | ООО "ТГРК", Республика Тыва, Кызылский район, р.п. Каа-Хем, ул. Угольная | ППЦ 96231-01 гос.№ ТВ 5004 | 16 | шт | 1 | 1905-06-28 | Автотранспорт, машины, оборудование и з/части | Б/У | Физический износ, тех. состояние неудовлетворительное
КВСУ | ООО "ТГРК", Республика Тыва, Кызылский район, р.п. Каа-Хем, ул. Угольная | Прицеп ППЦ- НЕФАЗ 96741, гос.№ТВ2611 | 132 | шт | 1 | 1905-06-22 | Автотранспорт, машины, оборудование и з/части | Б/У | Физический износ, тех. состояние неудовлетворительное
КВСУ | ООО "ТГРК", Республика Тыва, Кызылский район, р.п. Каа-Хем, ул. Угольная | Седельный тягач КАМАЗ-5410, гос.№ Н675АО | 104 | шт | 1 | 1905-06-16 | Автотранспорт, машины, оборудование и з/части | Б/У | Физический износ, тех. состояние неудовлетворительное
КВСУ | ООО "ТГРК", Республика Тыва, Кызылский район, р.п. Каа-Хем, ул. Угольная | Седельный тягач КАМАЗ-54150, гос.№ А837АС | 105 | шт | 1 | 1905-06-22 | Автотранспорт, машины, оборудование и з/части | Б/У | Физический износ, тех. состояние неудовлетворительное
КВСУ | Филиал "Разрез "Жеронский", Иркутская область, г. Усть-Илимск-9 | ПАЗ-32050R |  | шт | 1 | 2005-06-24 | Автотранспорт, машины, оборудование и з/части | Предложено к реализации - не потребно в дальнейшем применении | Подлежащие реализации
КВСУ | Филиал "Разрез "Жеронский", Иркутская область, г. Усть-Илимск-9 | SHAANQI SX3255DR384 |  | шт | 1 | 2005-07-03 | Автотранспорт, машины, оборудование и з/части | Физ. износ. Восстановление не целезообразно. Предложено на реализацию. | Физический износ, тех. состояние неудовлетворительное
КВСУ | Филиал "Разрез "Жеронский", Иркутская область, г. Усть-Илимск-9 | HOWO ZZ3257M3241B |  | шт | 1 | 2005-06-29 | Автотранспорт, машины, оборудование и з/части | Физ. износ. Восстановление не целезообразно. Предложено на реализацию. | Физический износ, тех. состояние неудовлетворительное
КВСУ | Филиал "Разрез "Жеронский", Иркутская область, г. Усть-Илимск-9 | HOWO ZZ3327M3247 |  | шт | 1 | 2005-06-29 | Автотранспорт, машины, оборудование и з/части | Физ. износ. Предложено на реализацию. | Физический износ, тех. состояние неудовлетворительное
КВСУ | Филиал "Разрез "Жеронский", Иркутская область, г. Усть-Илимск-9 | ВАЛ КАРДАННЫЙ 1101-49-1 | 83011017 | шт. | 1 | Вновь выявленные в 2019 | Автотранспорт, машины, оборудование и з/части | Предложено к реализации - не потребно в дальнейшем применении | Запчасти не востребованы из-за отсутствия оборудования или техники, без движения, длительное хранение более 2 лет, коррозия.
КВСУ | Филиал "Разрез "Жеронский", Иркутская область, г. Усть-Илимск-9 | ВОЗДУШНЫЙ ЕКО-01.240 (AF25812+AF25813) | 82502050 | шт. | 5 | Вновь выявленные в 2019 | Автотранспорт, машины, оборудование и з/части | Предложено к реализации - не потребно в дальнейшем применении | Запчасти не востребованы из-за отсутствия оборудования или техники, без движения, длительное хранение более 2 лет, коррозия.
КВСУ | Филиал "Разрез "Жеронский", Иркутская область, г. Усть-Илимск-9 | ВТУЛКА 403-11-182 | 83151042 | шт. | 1 | Вновь выявленные в 2019 | Автотранспорт, машины, оборудование и з/части | Предложено к реализации - не потребно в дальнейшем применении | Запчасти не востребованы из-за отсутствия оборудования или техники, без движения, длительное хранение более 2 лет, коррозия.
КВСУ | Филиал "Разрез "Жеронский", Иркутская область, г. Усть-Илимск-9 | ВТУЛКА ТОРСИОНА КАБИНЫ 60.36950.0510 SHAANXI SX3255DR384 | 82501221 | шт. | 10 | Вновь выявленные в 2019 | Автотранспорт, машины, оборудование и з/части | Предложено к реализации - не потребно в дальнейшем применении | Запчасти не востребованы из-за отсутствия оборудования или техники, без движения, длительное хранение более 2 лет, коррозия.
КВСУ | Филиал "Разрез "Жеронский", Иркутская область, г. Усть-Илимск-9 | ВТУЛКА ТОРСИОНА КАБИНЫ (ШАРНИР) 06.36950.0510 SHAANXI | 82501729 | шт. | 12 | Вновь выявленные в 2019 | Автотранспорт, машины, оборудование и з/части | Предложено к реализации - не потребно в дальнейшем применении | Запчасти не востребованы из-за отсутствия оборудования или техники, без движения, длительное хранение более 2 лет, коррозия.
КВСУ | Филиал "Разрез "Жеронский", Иркутская область, г. Усть-Илимск-9 | ДИСК 1101-18-100СП | 83011031 | шт. | 28 | Вновь выявленные в 2019 | Дорожно-строительное оборудование и з/части | Предложено к реализации - не потребно в дальнейшем применении | Запчасти не востребованы из-за отсутствия оборудования или техники, без движения, длительное хранение более 2 лет, коррозия.
КВСУ | Филиал "Разрез "Жеронский", Иркутская область, г. Усть-Илимск-9 | ДИСК 1101-18-16 | 83011030 | шт. | 24 | Вновь выявленные в 2019 | Дорожно-строительное оборудование и з/части | Предложено к реализации - не потребно в дальнейшем применении | Запчасти не востребованы из-за отсутствия оборудования или техники, без движения, длительное хранение более 2 лет, коррозия.
КВСУ | Филиал "Разрез "Жеронский", Иркутская область, г. Усть-Илимск-9 | ДИСК ВЕДОМЫЙ 7548-1711484-01 | 82117693 | шт. | 40 | Вновь выявленные в 2019 | Автотранспорт, машины, оборудование и з/части | Предложено к реализации - не потребно в дальнейшем применении | Запчасти не востребованы из-за отсутствия оборудования или техники, без движения, длительное хранение более 2 лет, коррозия.
КВСУ | Филиал "Разрез "Жеронский", Иркутская область, г. Усть-Илимск-9 | ДИСК ВЕДУЩИЙ 7548-1711482 | 82117694 | шт. | 66 | Вновь выявленные в 2019 | Автотранспорт, машины, оборудование и з/части | Предложено к реализации - не потребно в дальнейшем применении | Запчасти не востребованы из-за отсутствия оборудования или техники, без движения, длительное хранение более 2 лет, коррозия.
КВСУ | Филиал "Разрез "Жеронский", Иркутская область, г. Усть-Илимск-9 | КОЛЬЦО УПЛОТНИТЕЛЬНОЕ 008-010-14-2-51-1668 БУЛЬДОЗЕР ЧЕТРА 11.01 | 83011291 | шт. | 12 | Вновь выявленные в 2019 | Дорожно-строительное оборудование и з/части | Предложено к реализации - не потребно в дальнейшем применении | Запчасти не востребованы из-за отсутствия оборудования или техники, без движения, длительное хранение более 2 лет, коррозия.
КВСУ | Филиал "Разрез "Жеронский", Иркутская область, г. Усть-Илимск-9 | КРОМКА УГЛОВАЯ РЕЖУЩАЯ 011501-93-21-01-20 БУЛЬДОЗЕР ЧЕТРА 11.01 | 83011275 | шт. | 2 | Вновь выявленные в 2019 | Дорожно-строительное оборудование и з/части | Предложено к реализации - не потребно в дальнейшем применении | Запчасти не востребованы из-за отсутствия оборудования или техники, без движения, длительное хранение более 2 лет, коррозия.
КВСУ | Филиал "Разрез "Жеронский", Иркутская область, г. Усть-Илимск-9 | КРОНШТЕЙН ПЕРЕДНЕЙ РЕССОРЫ ЗАДНИЙ ПРАВЫЙ DZ9114526272 SHAANXI 3255DR384 | 82501770 | шт. | 1 | Вновь выявленные в 2019 | Автотранспорт, машины, оборудование и з/части | Предложено к реализации - не потребно в дальнейшем применении | Запчасти не востребованы из-за отсутствия оборудования или техники, без движения, длительное хранение более 2 лет, коррозия.
КВСУ | Филиал "Разрез "Жеронский", Иркутская область, г. Усть-Илимск-9 | ОПОРА 1101-11-19СП ЧЕТРА 1101Я1БР1 | 83011008 | шт. | 1 | Вновь выявленные в 2019 | Дорожно-строительное оборудование и з/части | Предложено к реализации - не потребно в дальнейшем применении | Запчасти не востребованы из-за отсутствия оборудования или техники, без движения, длительное хранение более 2 лет, коррозия.
КВСУ | Филиал "Разрез "Жеронский", Иркутская область, г. Усть-Илимск-9 | РУКАВ ВЫСОКОГО ДАВЛЕНИЯ 05.140.002А.А14.036А.А14.1236.А-2-С БУЛЬДОЗЕР ЧЕТРА 11.01 | 83011293 | шт. | 2 | Вновь выявленные в 2019 | Дорожно-строительное оборудование и з/части | Предложено к реализации - не потребно в дальнейшем применении | Запчасти не востребованы из-за отсутствия оборудования или техники, без движения, длительное хранение более 2 лет, коррозия.
КВСУ | Филиал "Разрез "Жеронский", Иркутская область, г. Усть-Илимск-9 | РУКАВ ВЫСОКОГО ДАВЛЕНИЯ АРМИРОВАННЫЙ Ф=16 46-26-355-01СП ЧЕТРА Т1101Я1БР1 | 83011013 | шт. | 4 | Вновь выявленные в 2019 | Дорожно-строительное оборудование и з/части | Предложено к реализации - не потребно в дальнейшем применении | Запчасти не востребованы из-за отсутствия оборудования или техники, без движения, длительное хранение более 2 лет, коррозия.
КВСУ | Филиал "Разрез "Жеронский", Иркутская область, г. Усть-Илимск-9 | РУКАВ ВЫСОКОГО ДАВЛЕНИЯ Д=8 311102-26-517-08-20СП БУЛЬДОЗЕР ЧЕТРА 11.01 | 83011289 | шт. | 1 | Вновь выявленные в 2019 | Дорожно-строительное оборудование и з/части | Предложено к реализации - не потребно в дальнейшем применении | Запчасти не востребованы из-за отсутствия оборудования или техники, без движения, длительное хранение более 2 лет, коррозия.
КВСУ | Филиал "Разрез "Жеронский", Иркутская область, г. Усть-Илимск-9 | САЙЛЕНТБЛОК ПЕРЕДНЕГО СТАБИЛИЗАТОРА 81.43704.0074 | 82501634 | шт. | 28 | Вновь выявленные в 2019 | Дорожно-строительное оборудование и з/части | Предложено к реализации - не потребно в дальнейшем применении | Запчасти не востребованы из-за отсутствия оборудования или техники, без движения, длительное хранение более 2 лет, коррозия.
КВСУ | Филиал "Разрез "Жеронский", Иркутская область, г. Усть-Илимск-9 | САЙЛЕНТБЛОК ТОРСИОНА КАБИНЫ F3000 DZ13241430085 SHAANXI | 82501725 | шт. | 6 | Вновь выявленные в 2019 | Автотранспорт, машины, оборудование и з/части | Предложено к реализации - не потребно в дальнейшем применении | Запчасти не востребованы из-за отсутствия оборудования или техники, без движения, длительное хранение более 2 лет, коррозия.
КВСУ | Филиал "Разрез "Жеронский", Иркутская область, г. Усть-Илимск-9 | САТЕЛЛИТ 1101-12-25 | 83011019 | шт. | 3 | Вновь выявленные в 2019 | Дорожно-строительное оборудование и з/части | Предложено к реализации - не потребно в дальнейшем применении | Запчасти не востребованы из-за отсутствия оборудования или техники, без движения, длительное хранение более 2 лет, коррозия.
КВСУ | Филиал "Разрез "Жеронский", Иркутская область, г. Усть-Илимск-9 | СУХАРЬ 011501-93-25 ЧЕТРА 1101Я1БР1 | 83011005 | шт. | 40 | Вновь выявленные в 2019 | Дорожно-строительное оборудование и з/части | Предложено к реализации - не потребно в дальнейшем применении | Запчасти не востребованы из-за отсутствия оборудования или техники, без движения, длительное хранение более 2 лет, коррозия.
КВСУ | Филиал "Разрез "Жеронский", Иркутская область, г. Усть-Илимск-9 | ТОРСИОН 1101-16-113-01СП | 83011049 | шт. | 1 | Вновь выявленные в 2019 | Дорожно-строительное оборудование и з/части | Предложено к реализации - не потребно в дальнейшем применении | Запчасти не востребованы из-за отсутствия оборудования или техники, без движения, длительное хранение более 2 лет, коррозия.
КВСУ | Филиал "Разрез "Жеронский", Иркутская область, г. Усть-Илимск-9 | ТОРСИОН 1101-16-113СП | 83011048 | шт. | 1 | Вновь выявленные в 2019 | Дорожно-строительное оборудование и з/части | Предложено к реализации - не потребно в дальнейшем применении | Запчасти не востребованы из-за отсутствия оборудования или техники, без движения, длительное хранение более 2 лет, коррозия.
КВСУ | Филиал "Разрез "Жеронский", Иркутская область, г. Усть-Илимск-9 | ФИЛЬТР ВОЗДУШНЫЙ К-3250 SHAANXI SX3255DR384 | 82501558 | шт. | 48 | Вновь выявленные в 2019 | Автотранспорт, машины, оборудование и з/части | Предложено к реализации - не потребно в дальнейшем применении | Запчасти не востребованы из-за отсутствия оборудования или техники, без движения, длительное хранение более 2 лет, коррозия.
КВСУ | Филиал "Разрез "Жеронский", Иркутская область, г. Усть-Илимск-9 | ФОРСУНКА В СБОРЕ 26.1112010-03 БУЛЬДОЗЕР ЧЕТРА Т1101 | 83011345 | шт. | 6 | Вновь выявленные в 2019 | Дорожно-строительное оборудование и з/части | Предложено к реализации - не потребно в дальнейшем применении | Запчасти не востребованы из-за отсутствия оборудования или техники, без движения, длительное хранение более 2 лет, коррозия.
КВСУ | Филиал "Разрез "Жеронский", Иркутская область, г. Усть-Илимск-9 | ШАЙБА 011501-93-11 ЧЕТРА 1101Я1БР1 | 83011007 | шт. | 62 | Вновь выявленные в 2019 | Дорожно-строительное оборудование и з/части | Предложено к реализации - не потребно в дальнейшем применении | Запчасти не востребованы из-за отсутствия оборудования или техники, без движения, длительное хранение более 2 лет, коррозия.
КВСУ | Филиал "Разрез "Жеронский", Иркутская область, г. Усть-Илимск-9 | 2121 ПОДШИПНИК ПОЛУОСИ | 82251061 | шт | 4 | Выявленные ранее 2017 | Автотранспорт, машины, оборудование и з/части | Физ. износ. Восстановление не целезообразно. Предложено на реализацию. | Запчасти не востребованы из-за отсутствия оборудования или техники, без движения, длительное хранение более 2 лет, коррозия.
КВСУ | Филиал "Разрез "Жеронский", Иркутская область, г. Усть-Илимск-9 | АВТОШИНА 175/80Р16 ВЛИ-10 НИВА | 3020154 | шт | 5 | Выявленные ранее 2017 | Резинотехнические изделия | Предложено к реализации - не потребно в дальнейшем применении | Запчасти не востребованы из-за отсутствия оборудования или техники, без движения, длительное хранение более 2 лет, коррозия.
КВСУ | Филиал "Разрез "Жеронский", Иркутская область, г. Усть-Илимск-9 | АВТОШИНА УАЗ 8.40*15 Я-245 С/К ГОСТ 5513-97 | 3020102 | шт | 10 | Выявленные ранее 2017 | Резинотехнические изделия | Предложено к реализации - не потребно в дальнейшем применении | Запчасти не востребованы из-за отсутствия оборудования или техники, без движения, длительное хранение более 2 лет, коррозия.
КВСУ | Филиал "Разрез "Жеронский", Иркутская область, г. Усть-Илимск-9 | АВТОШИНА УРАЛ 375Д,377,4320 14.00*20 ОИ-25 НС10 ГОСТ 13298-90 | 3010143 | шт | 2 | Вновь выявленные в 2018 | Резинотехнические изделия | Предложено к реализации - не потребно в дальнейшем применении | Запчасти не востребованы из-за отсутствия оборудования или техники, без движения, длительное хранение более 2 лет, коррозия.
КВСУ | Филиал "Разрез "Жеронский", Иркутская область, г. Усть-Илимск-9 | БОЛТ БАЛАНСИРА Q171B1655TF2 HOWO | 82501732 | шт | 24 | Выявленные ранее 2017 | Автотранспорт, машины, оборудование и з/части | Предложено к реализации - не потребно в дальнейшем применении | Запчасти не востребованы из-за отсутствия оборудования или техники, без движения, длительное хранение более 2 лет, коррозия.
КВСУ | Филиал "Разрез "Жеронский", Иркутская область, г. Усть-Илимск-9 | БОЛТ КАРДАННЫЙ М10 С ГАЙКОЙ | 98050327 | шт | 3 | Выявленные ранее 2017 | Автотранспорт, машины, оборудование и з/части | Предложено к реализации - не потребно в дальнейшем применении | Запчасти не востребованы из-за отсутствия оборудования или техники, без движения, длительное хранение более 2 лет, коррозия.
КВСУ | Филиал "Разрез "Жеронский", Иркутская область, г. Усть-Илимск-9 | ВАЛ ПРИВОДА ТНВД ЯМЗ 236 236-1029154-Б2 | 82461254 | шт | 5 | Выявленные ранее 2017 | Автотранспорт, машины, оборудование и з/части | Предложено к реализации - не потребно в дальнейшем применении | Запчасти не востребованы из-за отсутствия оборудования или техники, без движения, длительное хранение более 2 лет, коррозия.
КВСУ | Филиал "Разрез "Жеронский", Иркутская область, г. Усть-Илимск-9 | ВАЛ ТОРСИОННЫЙ 748-21-88 | 83121197 | шт | 1 | Выявленные ранее 2017 | Дорожно-строительное оборудование и з/части | Предложено к реализации - не потребно в дальнейшем применении | Запчасти не востребованы из-за отсутствия оборудования или техники, без движения, длительное хранение более 2 лет, коррозия.
КВСУ | Филиал "Разрез "Жеронский", Иркутская область, г. Усть-Илимск-9 | ВАЛ-ШЕСТЕРНЯ Z108 M10 3519.09.03.110 | 90020160 | шт | 1 | Выявленные ранее 2017 | Экскаваторное оборудование и з/части | Предложено к реализации - не потребно в дальнейшем применении | Запчасти не востребованы из-за отсутствия оборудования или техники, без движения, длительное хранение более 2 лет, коррозия.
КВСУ | Филиал "Разрез "Жеронский", Иркутская область, г. Усть-Илимск-9 | ВАЛ-ШЕСТЕРНЯ Z19 M8 3519.10.02.081 | 90020169 | шт | 2 | Выявленные ранее 2017 | Экскаваторное оборудование и з/части | Предложено к реализации - не потребно в дальнейшем применении | Запчасти не востребованы из-за отсутствия оборудования или техники, без движения, длительное хранение более 2 лет, коррозия.
КВСУ | Филиал "Разрез "Жеронский", Иркутская область, г. Усть-Илимск-9 | ВОДИЛО 6908-2405018-10 | 98043917 | шт | 1 | Выявленные ранее 2017 | Автотранспорт, машины, оборудование и з/части | Предложено к реализации - не потребно в дальнейшем применении | Запчасти не востребованы из-за отсутствия оборудования или техники, без движения, длительное хранение более 2 лет, коррозия.
КВСУ | Филиал "Разрез "Жеронский", Иркутская область, г. Усть-Илимск-9 | ВОДИЛО 69083-2405018 | 82461299 | шт | 1 | Выявленные ранее 2017 | Автотранспорт, машины, оборудование и з/части | Предложено к реализации - не потребно в дальнейшем применении | Запчасти не востребованы из-за отсутствия оборудования или техники, без движения, длительное хранение более 2 лет, коррозия.
КВСУ | Филиал "Разрез "Жеронский", Иркутская область, г. Усть-Илимск-9 | ВТУЛКА 3502.05.02.102 (ЭКГ-5У) | 90031036 | шт | 6 | Выявленные ранее 2017 | Экскаваторное оборудование и з/части | Предложено к реализации - не потребно в дальнейшем применении | Запчасти не востребованы из-за отсутствия оборудования или техники, без движения, длительное хранение более 2 лет, коррозия.
КВСУ | Филиал "Разрез "Жеронский", Иркутская область, г. Усть-Илимск-9 | ВТУЛКА 540-2917450 МОАЗ-750511 | 82461023 | шт | 158 | Вновь выявленные в 2018 | Автотранспорт, машины, оборудование и з/части | Предложено к реализации - не потребно в дальнейшем применении | Запчасти не востребованы из-за отсутствия оборудования или техники, без движения, длительное хранение более 2 лет, коррозия.
КВСУ | Филиал "Разрез "Жеронский", Иркутская область, г. Усть-Илимск-9 | ВТУЛКА ШКВОРНЯ 1880410035 | 82501094 | шт | 42 | Выявленные ранее 2017 | Автотранспорт, машины, оборудование и з/части | Предложено к реализации - не потребно в дальнейшем применении | Запчасти не востребованы из-за отсутствия оборудования или техники, без движения, длительное хранение более 2 лет, коррозия.
КВСУ | Филиал "Разрез "Жеронский", Иркутская область, г. Усть-Илимск-9 | ВТУЛКА ШКВОРНЯ ВЕРХНЯЯ 81.93020.0706 SHAANXI SX3255DR384 | 82501222 | шт | 6 | Выявленные ранее 2017 | Автотранспорт, машины, оборудование и з/части | Предложено к реализации - не потребно в дальнейшем применении | Запчасти не востребованы из-за отсутствия оборудования или техники, без движения, длительное хранение более 2 лет, коррозия.
КВСУ | Филиал "Разрез "Жеронский", Иркутская область, г. Усть-Илимск-9 | ДАТЧИК ОСВЕЩЕННОСТИ LXP-03 | 98058570 | шт | 1 | Выявленные ранее 2017 | Инструменты и приборы | Предложено к реализации - не потребно в дальнейшем применении | Запчасти не востребованы из-за отсутствия оборудования или техники, без движения, длительное хранение более 2 лет, коррозия.
КВСУ | Филиал "Разрез "Жеронский", Иркутская область, г. Усть-Илимск-9 | ДАТЧИК ТЕМПЕРАТУРЫ ВОДЫ БОЛЬШОЙ. 614090067 | 82501103 | шт | 4 | Выявленные ранее 2017 | Инструменты и приборы | Предложено к реализации - не потребно в дальнейшем применении | Запчасти не востребованы из-за отсутствия оборудования или техники, без движения, длительное хранение более 2 лет, коррозия.
КВСУ | Филиал "Разрез "Жеронский", Иркутская область, г. Усть-Илимск-9 | ДИСК BZ1560161093 HOWO | 82501034 | шт | 11 | Выявленные ранее 2017 | Автотранспорт, машины, оборудование и з/части | Предложено к реализации - не потребно в дальнейшем применении | Запчасти не востребованы из-за отсутствия оборудования или техники, без движения, длительное хранение более 2 лет, коррозия.
КВСУ | Филиал "Разрез "Жеронский", Иркутская область, г. Усть-Илимск-9 | ДИСК ВЫДОМЫЙ WG1560161130 HOWO | 82501033 | шт | 14 | Вновь выявленные в 2018 | Автотранспорт, машины, оборудование и з/части | Предложено к реализации - не потребно в дальнейшем применении | Запчасти не востребованы из-за отсутствия оборудования или техники, без движения, длительное хранение более 2 лет, коррозия.
КВСУ | Филиал "Разрез "Жеронский", Иркутская область, г. Усть-Илимск-9 | ЗАСОВ 3502.01.03.009 | 90020179 | шт | 1 | Выявленные ранее 2017 | Экскаваторное оборудование и з/части | Предложено к реализации - не потребно в дальнейшем применении | Запчасти не востребованы из-за отсутствия оборудования или техники, без движения, длительное хранение более 2 лет, коррозия.
КВСУ | Филиал "Разрез "Жеронский", Иркутская область, г. Усть-Илимск-9 | КЛАПАН 11.3515410 | 98055315 | шт | 5 | Выявленные ранее 2017 | Автотранспорт, машины, оборудование и з/части | Предложено к реализации - не потребно в дальнейшем применении | Запчасти не востребованы из-за отсутствия оборудования или техники, без движения, длительное хранение более 2 лет, коррозия.
КВСУ | Филиал "Разрез "Жеронский", Иркутская область, г. Усть-Илимск-9 | КЛАПАН ДВУХ МАГИСТРАЛЬНЫЙ 64221-3562010 МОАЗ-750511 | 82461190 | шт | 9 | Выявленные ранее 2017 | Автотранспорт, машины, оборудование и з/части | Предложено к реализации - не потребно в дальнейшем применении | Запчасти не востребованы из-за отсутствия оборудования или техники, без движения, длительное хранение более 2 лет, коррозия.
КВСУ | Филиал "Разрез "Жеронский", Иркутская область, г. Усть-Илимск-9 | КЛАПАН ДВУХМАГИСТРАЛЬНЫЙ 100-3562010-20 | 82461278 | шт | 2 | Вновь выявленные в 2018 | Автотранспорт, машины, оборудование и з/части | Предложено к реализации - не потребно в дальнейшем применении | Запчасти не востребованы из-за отсутствия оборудования или техники, без движения, длительное хранение более 2 лет, коррозия.
КВСУ | Филиал "Разрез "Жеронский", Иркутская область, г. Усть-Илимск-9 | КЛАПАН ЗАЩИТНЫЙ 12.3515010 МОАЗ-750511 | 82461193 | шт | 4 | Вновь выявленные в 2018 | Автотранспорт, машины, оборудование и з/части | Предложено к реализации - не потребно в дальнейшем применении | Запчасти не востребованы из-за отсутствия оборудования или техники, без движения, длительное хранение более 2 лет, коррозия.
КВСУ | Филиал "Разрез "Жеронский", Иркутская область, г. Усть-Илимск-9 | КЛАПАН ЗАЩИТНЫЙ ОДИНАРНЫЙ (ТОРМОЗОВ) (ШТ) 100 3515010-01 | 82461248 | шт | 6 | Вновь выявленные в 2018 | Автотранспорт, машины, оборудование и з/части | Предложено к реализации - не потребно в дальнейшем применении | Запчасти не востребованы из-за отсутствия оборудования или техники, без движения, длительное хранение более 2 лет, коррозия.
КВСУ | Филиал "Разрез "Жеронский", Иркутская область, г. Усть-Илимск-9 | КОЖУХ 7405-2405015СБ МОАЗ-750511 | 82461040 | шт | 11 | Вновь выявленные в 2018 | Автотранспорт, машины, оборудование и з/части | Предложено к реализации - не потребно в дальнейшем применении | Запчасти не востребованы из-за отсутствия оборудования или техники, без движения, длительное хранение более 2 лет, коррозия.
КВСУ | Филиал "Разрез "Жеронский", Иркутская область, г. Усть-Илимск-9 | КОМБИНАЦИЯ ПРИБОРОВ ЭЛЕКТРОННАЯ С ЖК-ДИСПЛЕЕМ AZ9719580005 HOWO | 82501420 | шт | 2 | Выявленные ранее 2017 | Автотранспорт, машины, оборудование и з/части | Предложено к реализации - не потребно в дальнейшем применении | Запчасти не востребованы из-за отсутствия оборудования или техники, без движения, длительное хранение более 2 лет, коррозия.
КВСУ | Филиал "Разрез "Жеронский", Иркутская область, г. Усть-Илимск-9 | КОМПЛЕКТ ГИЛЬЗА-ПОРШЕНЬ 7511.1004005-10 | 82511264 | шт | 13 | Выявленные ранее 2017 | Автотранспорт, машины, оборудование и з/части | Предложено к реализации - не потребно в дальнейшем применении | Запчасти не востребованы из-за отсутствия оборудования или техники, без движения, длительное хранение более 2 лет, коррозия.
КВСУ | Филиал "Разрез "Жеронский", Иркутская область, г. Усть-Илимск-9 | КОМПРЕССОР AZ 1560130070 | 82501122 | шт | 5 | Выявленные ранее 2017 | Автотранспорт, машины, оборудование и з/части | Предложено к реализации - не потребно в дальнейшем применении | Запчасти не востребованы из-за отсутствия оборудования или техники, без движения, длительное хранение более 2 лет, коррозия.
КВСУ | Филиал "Разрез "Жеронский", Иркутская область, г. Усть-Илимск-9 | КОРЗИНА СЦЕПЛЕНИЯ Ф 420ММ BZ1560161090 | 82501129 | шт | 8 | Выявленные ранее 2017 | Автотранспорт, машины, оборудование и з/части | Предложено к реализации - не потребно в дальнейшем применении | Запчасти не востребованы из-за отсутствия оборудования или техники, без движения, длительное хранение более 2 лет, коррозия.
КВСУ | Филиал "Разрез "Жеронский", Иркутская область, г. Усть-Илимск-9 | КОРОБКА ЗОЛОТНИКОВАЯ 7548-1712210-10 | 82110176 | шт | 7 | Вновь выявленные в 2018 | Автотранспорт, машины, оборудование и з/части | Предложено к реализации - не потребно в дальнейшем применении | Запчасти не востребованы из-за отсутствия оборудования или техники, без движения, длительное хранение более 2 лет, коррозия.
КВСУ | Филиал "Разрез "Жеронский", Иркутская область, г. Усть-Илимск-9 | КОРОНКА GT-R4500 HYUNDAI R500 | 98061187 | шт | 20 | Выявленные ранее 2017 | Дорожно-строительное оборудование и з/части | Предложено к реализации - не потребно в дальнейшем применении | Запчасти не востребованы из-за отсутствия оборудования или техники, без движения, длительное хранение более 2 лет, коррозия.
КВСУ | Филиал "Разрез "Жеронский", Иркутская область, г. Усть-Илимск-9 | КРАН РАЗОБЩИТЕЛЬНЫЙ 7505-3520010 | 82461277 | шт | 2 | Вновь выявленные в 2018 | Автотранспорт, машины, оборудование и з/части | Предложено к реализации - не потребно в дальнейшем применении | Запчасти не востребованы из-за отсутствия оборудования или техники, без движения, длительное хранение более 2 лет, коррозия.
КВСУ | Филиал "Разрез "Жеронский", Иркутская область, г. Усть-Илимск-9 | КРОНШТЕЙН СЦЕПЛЕНИЯ 81.48220.0106 SHAANXI SX3255DR384 | 82501310 | шт | 1 | Выявленные ранее 2017 | Автотранспорт, машины, оборудование и з/части | Предложено к реализации - не потребно в дальнейшем применении | Запчасти не востребованы из-за отсутствия оборудования или техники, без движения, длительное хранение более 2 лет, коррозия.
КВСУ | Филиал "Разрез "Жеронский", Иркутская область, г. Усть-Илимск-9 | КУЛАК ПОВОРОТНЫЙ ПЕРЕДНЕЙ СТУПИЦЫ 81.44201.0143 SHAANXI SX3255DR384 | 82501403 | шт | 1 | Выявленные ранее 2017 | Автотранспорт, машины, оборудование и з/части | Предложено к реализации - не потребно в дальнейшем применении | Запчасти не востребованы из-за отсутствия оборудования или техники, без движения, длительное хранение более 2 лет, коррозия.
КВСУ | Филиал "Разрез "Жеронский", Иркутская область, г. Усть-Илимск-9 | ЛАМПА ВЫСОКОГО ДАВЛЕНИЯ ДРЛ 700 | 73010203 | шт | 112 | Выявленные ранее 2017 | Низковольтная электротехническая продукция и изоляция | Предложено к реализации - не потребно в дальнейшем применении | Запчасти не востребованы из-за отсутствия оборудования или техники, без движения, длительное хранение более 2 лет, коррозия.
КВСУ | Филиал "Разрез "Жеронский", Иркутская область, г. Усть-Илимск-9 | ЛАМПА НАКАЛИВАНИЯ МО 12*60 | 73010152 | шт | 32 | Выявленные ранее 2017 | Низковольтная электротехническая продукция и изоляция | Предложено к реализации - не потребно в дальнейшем применении | Запчасти не востребованы из-за отсутствия оборудования или техники, без движения, длительное хранение более 2 лет, коррозия.
КВСУ | Филиал "Разрез "Жеронский", Иркутская область, г. Усть-Илимск-9 | НАКЛАДКА ТОРМОЗНАЯ ДИСКОВАЯ ЕВРО-4 WG9100442050/2 HOWO | 82501456 | шт | 16 | Выявленные ранее 2017 | Автотранспорт, машины, оборудование и з/части | Предложено к реализации - не потребно в дальнейшем применении | Запчасти не востребованы из-за отсутствия оборудования или техники, без движения, длительное хранение более 2 лет, коррозия.
КВСУ | Филиал "Разрез "Жеронский", Иркутская область, г. Усть-Илимск-9 | НАКЛАДКА ФЕРАДО-СЦЕПЛЕНИЯ 184.1601138 | 98055335 | шт | 22 | Выявленные ранее 2017 | Автотранспорт, машины, оборудование и з/части | Предложено к реализации - не потребно в дальнейшем применении | Запчасти не востребованы из-за отсутствия оборудования или техники, без движения, длительное хранение более 2 лет, коррозия.
КВСУ | Филиал "Разрез "Жеронский", Иркутская область, г. Усть-Илимск-9 | НАКОНЕЧНИК 011101-97-160СП ЧЕТРА Т1101-97-160СП | 83011011 | шт | 6 | Выявленные ранее 2017 | Дорожно-строительное оборудование и з/части | Предложено к реализации - не потребно в дальнейшем применении | Запчасти не востребованы из-за отсутствия оборудования или техники, без движения, длительное хранение более 2 лет, коррозия.
КВСУ | Филиал "Разрез "Жеронский", Иркутская область, г. Усть-Илимск-9 | НАСОС ВОДЯНОЙ (ПОМПА) 236-1307010-А2 | 82240187 | шт | 4 | Вновь выявленные в 2018 | Насосно/компрессорное оборудование и з/ч | Предложено к реализации - не потребно в дальнейшем применении | Запчасти не востребованы из-за отсутствия оборудования или техники, без движения, длительное хранение более 2 лет, коррозия.
КВСУ | Филиал "Разрез "Жеронский", Иркутская область, г. Усть-Илимск-9 | НОЖ СРЕДНИЙ 011501-93-22-01 ЧЕТРА Т1101Я1БР1 | 83011004 | шт | 6 | Выявленные ранее 2017 | Дорожно-строительное оборудование и з/части | Предложено к реализации - не потребно в дальнейшем применении | Запчасти не востребованы из-за отсутствия оборудования или техники, без движения, длительное хранение более 2 лет, коррозия.
КВСУ | Филиал "Разрез "Жеронский", Иркутская область, г. Усть-Илимск-9 | ПАЛЕЦ 540-2917446-11 МОАЗ-750511 | 82461022 | шт | 42 | Выявленные ранее 2017 | Автотранспорт, машины, оборудование и з/части | Предложено к реализации - не потребно в дальнейшем применении | Запчасти не востребованы из-за отсутствия оборудования или техники, без движения, длительное хранение более 2 лет, коррозия.
КВСУ | Филиал "Разрез "Жеронский", Иркутская область, г. Усть-Илимск-9 | ПЕРЕДАЧА ГИДРОМЕХАНИЧЕСКАЯ 69084-1700504 МОАЗ-40484-22 | 82471004 | шт | 1 | Выявленные ранее 2017 | Автотранспорт, машины, оборудование и з/части | Предложено к реализации - не потребно в дальнейшем применении | Запчасти не востребованы из-за отсутствия оборудования или техники, без движения, длительное хранение более 2 лет, коррозия.
КВСУ | Филиал "Разрез "Жеронский", Иркутская область, г. Усть-Илимск-9 | ПЛАСТИНА WG80520002 HOWO | 82501060 | шт | 13 | Выявленные ранее 2017 | Автотранспорт, машины, оборудование и з/части | Предложено к реализации - не потребно в дальнейшем применении | Запчасти не востребованы из-за отсутствия оборудования или техники, без движения, длительное хранение более 2 лет, коррозия.
КВСУ | Филиал "Разрез "Жеронский", Иркутская область, г. Усть-Илимск-9 | ПОДШИПНИК 6-116Л | 93010149 | шт | 86 | Выявленные ранее 2017 | Подшипники | Передано в Тулун 21.12.2020 г. | Передано в Тулун по Авизо в количестве 23 шт.
КВСУ | Филиал "Разрез "Жеронский", Иркутская область, г. Усть-Илимск-9 | ПОДШИПНИК 85CT5787F2 | 82501581 | шт | 2 | Выявленные ранее 2017 | Автотранспорт, машины, оборудование и з/части | Предложено к реализации - не потребно в дальнейшем применении | Запчасти не востребованы из-за отсутствия оборудования или техники, без движения, длительное хранение более 2 лет, коррозия.
КВСУ | Филиал "Разрез "Жеронский", Иркутская область, г. Усть-Илимск-9 | ПОДШИПНИК ШСЛ-120 | 93012610 | шт | 15 | Выявленные ранее 2017 | Подшипники | Предложено к реализации - не потребно в дальнейшем применении | Запчасти не востребованы из-за отсутствия оборудования или техники, без движения, длительное хранение более 2 лет, коррозия.
КВСУ | Филиал "Разрез "Жеронский", Иркутская область, г. Усть-Илимск-9 | ПОДШИПНИК ВЫЖИМНОЙ 86CL6395 SHAANXI | 82501671 | шт | 1 | Выявленные ранее 2017 | Автотранспорт, машины, оборудование и з/части | Предложено к реализации - не потребно в дальнейшем применении | Запчасти не востребованы из-за отсутствия оборудования или техники, без движения, длительное хранение более 2 лет, коррозия.
КВСУ | Филиал "Разрез "Жеронский", Иркутская область, г. Усть-Илимск-9 | ПОДШИПНИК ВЫЖИМНОЙ AZ9114160030 HOWO | 82501031 | шт | 5 | Выявленные ранее 2017 | Автотранспорт, машины, оборудование и з/части | Предложено к реализации - не потребно в дальнейшем применении | Запчасти не востребованы из-за отсутствия оборудования или техники, без движения, длительное хранение более 2 лет, коррозия.
КВСУ | Филиал "Разрез "Жеронский", Иркутская область, г. Усть-Илимск-9 | ПОДШИПНИК ПОДВЕСНОЙ В=70 HOWO | 98057089 | шт | 4 | Выявленные ранее 2017 | Подшипники | Предложено к реализации - не потребно в дальнейшем применении | Запчасти не востребованы из-за отсутствия оборудования или техники, без движения, длительное хранение более 2 лет, коррозия.
КВСУ | Филиал "Разрез "Жеронский", Иркутская область, г. Усть-Илимск-9 | ПРЕДОХРАНИТЕЛЬ ПР-10 0000-3722626 МЗКТ | 82511114 | шт | 117 | Выявленные ранее 2017 | Автотранспорт, машины, оборудование и з/части | Предложено к реализации - не потребно в дальнейшем применении | Запчасти не востребованы из-за отсутствия оборудования или техники, без движения, длительное хранение более 2 лет, коррозия.
КВСУ | Филиал "Разрез "Жеронский", Иркутская область, г. Усть-Илимск-9 | ПРОКЛАДКА ГОЛОВКИ БЛОКА ЦИЛИНДРОВ Е-3 WP10 61540040015A-3 SHAANXI SX3255DR384 | 82501335 | шт | 12 | Выявленные ранее 2017 | Автотранспорт, машины, оборудование и з/части | Предложено к реализации - не потребно в дальнейшем применении | Запчасти не востребованы из-за отсутствия оборудования или техники, без движения, длительное хранение более 2 лет, коррозия.
КВСУ | Филиал "Разрез "Жеронский", Иркутская область, г. Усть-Илимск-9 | ПРОКЛАДКА КЛАПАННОЙ КРЫШКИ 840-1003270 | 82141830 | шт | 8 | Выявленные ранее 2017 | Автотранспорт, машины, оборудование и з/части | Предложено к реализации - не потребно в дальнейшем применении | Запчасти не востребованы из-за отсутствия оборудования или техники, без движения, длительное хранение более 2 лет, коррозия.
КВСУ | Филиал "Разрез "Жеронский", Иркутская область, г. Усть-Илимск-9 | ПРОКЛАДКА КРЫШКИ КЛАПАНОВ 6150040039 HOWO | 82501010 | шт | 6 | Выявленные ранее 2017 | Автотранспорт, машины, оборудование и з/части | Предложено к реализации - не потребно в дальнейшем применении | Запчасти не востребованы из-за отсутствия оборудования или техники, без движения, длительное хранение более 2 лет, коррозия.
КВСУ | Филиал "Разрез "Жеронский", Иркутская область, г. Усть-Илимск-9 | ПРУЖИНА КЛАПАНА ВНЕШНЯЯ 61500050002 | 82501086 | шт | 30 | Выявленные ранее 2017 | Автотранспорт, машины, оборудование и з/части | Предложено к реализации - не потребно в дальнейшем применении | Запчасти не востребованы из-за отсутствия оборудования или техники, без движения, длительное хранение более 2 лет, коррозия.
КВСУ | Филиал "Разрез "Жеронский", Иркутская область, г. Усть-Илимск-9 | ПЫЛИНИК HYUNDAI S700-100208 | 83238042 | шт | 2 | Вновь выявленные в 2018 | Дорожно-строительное оборудование и з/части | Предложено к реализации - не потребно в дальнейшем применении | Запчасти не востребованы из-за отсутствия оборудования или техники, без движения, длительное хранение более 2 лет, коррозия.
КВСУ | Филиал "Разрез "Жеронский", Иркутская область, г. Усть-Илимск-9 | РЕМ. НАБОР ПРОКЛАДОК КАРБЮРАТОРА К-126 ГМ (ШТ) К-126ГМ ГМ-980 | 82151077 | шт | 3 | Выявленные ранее 2017 | Автотранспорт, машины, оборудование и з/части | Предложено к реализации - не потребно в дальнейшем применении | Запчасти не востребованы из-за отсутствия оборудования или техники, без движения, длительное хранение более 2 лет, коррозия.
КВСУ | Филиал "Разрез "Жеронский", Иркутская область, г. Усть-Илимск-9 | РЕМЕНЬ 1125L HOWO | 82501067 | шт | 165 | Выявленные ранее 2017 | Канаты/стропы/ремни | Предложено к реализации - не потребно в дальнейшем применении | Запчасти не востребованы из-за отсутствия оборудования или техники, без движения, длительное хранение более 2 лет, коррозия.
КВСУ | Филиал "Разрез "Жеронский", Иркутская область, г. Усть-Илимск-9 | РЕМКОМПЛЕКТ ТУРБИНЫ ЕВРО-2 290 НХ50 VG1560118227D HOWO | 82501476 | шт | 6 | Выявленные ранее 2017 | Автотранспорт, машины, оборудование и з/части | Предложено к реализации - не потребно в дальнейшем применении | Запчасти не востребованы из-за отсутствия оборудования или техники, без движения, длительное хранение более 2 лет, коррозия.
КВСУ | Филиал "Разрез "Жеронский", Иркутская область, г. Усть-Илимск-9 | РЕМКОМПЛЕКТ ЦИЛИНДРА ПОДВЕСКИ 549Б-2907019 БЕЛАЗ-7822 | 98057016 | шт | 2 | Выявленные ранее 2017 | Автотранспорт, машины, оборудование и з/части | Предложено к реализации - не потребно в дальнейшем применении | Запчасти не востребованы из-за отсутствия оборудования или техники, без движения, длительное хранение более 2 лет, коррозия.
КВСУ | Филиал "Разрез "Жеронский", Иркутская область, г. Усть-Илимск-9 | РЫЧАГ РУЛЕВОЙ ЛЕВЫЙ. 1880410041 | 82501171 | шт | 4 | Выявленные ранее 2017 | Автотранспорт, машины, оборудование и з/части | Предложено к реализации - не потребно в дальнейшем применении | Запчасти не востребованы из-за отсутствия оборудования или техники, без движения, длительное хранение более 2 лет, коррозия.
КВСУ | Филиал "Разрез "Жеронский", Иркутская область, г. Усть-Илимск-9 | РЫЧАГ РУЛЕВОЙ ПРАВЫЙ. 1880410040 | 82501172 | шт | 6 | Выявленные ранее 2017 | Автотранспорт, машины, оборудование и з/части | Предложено к реализации - не потребно в дальнейшем применении | Запчасти не востребованы из-за отсутствия оборудования или техники, без движения, длительное хранение более 2 лет, коррозия.
КВСУ | Филиал "Разрез "Жеронский", Иркутская область, г. Усть-Илимск-9 | САЙЛЕНТБЛОК ПЕРЕДНЕГО РЫЧАГА 48655-44010 ТОЙОТА | 82281072 | шт | 2 | Выявленные ранее 2017 | Автотранспорт, машины, оборудование и з/части | Предложено к реализации - не потребно в дальнейшем применении | Запчасти не востребованы из-за отсутствия оборудования или техники, без движения, длительное хранение более 2 лет, коррозия.
КВСУ | Филиал "Разрез "Жеронский", Иркутская область, г. Усть-Илимск-9 | САЛЬНИК КОЛЕНВАЛА ЗАДНИЙ КОРЕННОЙ 115Х140Х1261500010047 (F, H, S) | 82501262 | шт | 91 | Выявленные ранее 2017 | Автотранспорт, машины, оборудование и з/части | Предложено к реализации - не потребно в дальнейшем применении | Запчасти не востребованы из-за отсутствия оборудования или техники, без движения, длительное хранение более 2 лет, коррозия.
КВСУ | Филиал "Разрез "Жеронский", Иркутская область, г. Усть-Илимск-9 | СТАБИЛИЗАТОР ПОПЕРЕЧНОЙ УСТОЙЧИВОСТИ БЕЛАЗ | 98056198 | шт | 1 | Выявленные ранее 2017 | Автотранспорт, машины, оборудование и з/части | Предложено к реализации - не потребно в дальнейшем применении | Запчасти не востребованы из-за отсутствия оборудования или техники, без движения, длительное хранение более 2 лет, коррозия.
КВСУ | Филиал "Разрез "Жеронский", Иркутская область, г. Усть-Илимск-9 | СТРЕМЯНКА 6303-2912408 МЗКТ | 82511052 | шт | 14 | Выявленные ранее 2017 | Автотранспорт, машины, оборудование и з/части | Предложено к реализации - не потребно в дальнейшем применении | Запчасти не востребованы из-за отсутствия оборудования или техники, без движения, длительное хранение более 2 лет, коррозия.
КВСУ | Филиал "Разрез "Жеронский", Иркутская область, г. Усть-Илимск-9 | СТУПИЦА КОЛЕСНАЯ ЗАДНЯЯ БЕЗ ABS ( МОСТЫ STEYR) 199012340082 HOWO | 82501493 | шт | 4 | Выявленные ранее 2017 | Автотранспорт, машины, оборудование и з/части | Предложено к реализации - не потребно в дальнейшем применении | Запчасти не востребованы из-за отсутствия оборудования или техники, без движения, длительное хранение более 2 лет, коррозия.
КВСУ | Филиал "Разрез "Жеронский", Иркутская область, г. Усть-Илимск-9 | СТУПИЦА ПЕРЕДНЯЯ 19911241009 HOWO | 82501050 | шт | 3 | Выявленные ранее 2017 | Автотранспорт, машины, оборудование и з/части | Предложено к реализации - не потребно в дальнейшем применении | Запчасти не востребованы из-за отсутствия оборудования или техники, без движения, длительное хранение более 2 лет, коррозия.
КВСУ | Филиал "Разрез "Жеронский", Иркутская область, г. Усть-Илимск-9 | ТЕРМОРЕЛЕ ВКЛЮЧЕНИЯ МУФТЫ ВЕНТИЛЯТОРА ДВИГАТЕЛЯ 661.3110-01 | 82461279 | шт | 10 | Вновь выявленные в 2018 | Вентиляционное/обогревательное оборудование и з/ч | Предложено к реализации - не потребно в дальнейшем применении | Запчасти не востребованы из-за отсутствия оборудования или техники, без движения, длительное хранение более 2 лет, коррозия.
КВСУ | Филиал "Разрез "Жеронский", Иркутская область, г. Усть-Илимск-9 | ТОПЛИВОПРОВОД 7822-1104560 | 98057100 | шт | 1 | Выявленные ранее 2017 | Автотранспорт, машины, оборудование и з/части | Предложено к реализации - не потребно в дальнейшем применении | Запчасти не востребованы из-за отсутствия оборудования или техники, без движения, длительное хранение более 2 лет, коррозия.
КВСУ | Филиал "Разрез "Жеронский", Иркутская область, г. Усть-Илимск-9 | ТРУБА ПРИЕМНАЯ ГЛУШИТЕЛЯ В СБОРЕ 452-1203010 | 82156007 | шт | 2 | Вновь выявленные в 2018 | Автотранспорт, машины, оборудование и з/части | Предложено к реализации - не потребно в дальнейшем применении | Запчасти не востребованы из-за отсутствия оборудования или техники, без движения, длительное хранение более 2 лет, коррозия.
КВСУ | Филиал "Разрез "Жеронский", Иркутская область, г. Усть-Илимск-9 | ТРУБКА 236-1022826-Б МОАЗ-750511 | 82461225 | шт | 6 | Вновь выявленные в 2018 | Автотранспорт, машины, оборудование и з/части | Предложено к реализации - не потребно в дальнейшем применении | Запчасти не востребованы из-за отсутствия оборудования или техники, без движения, длительное хранение более 2 лет, коррозия.
КВСУ | Филиал "Разрез "Жеронский", Иркутская область, г. Усть-Илимск-9 | ТРУБКА ПОДВОДА ВОЗДУХА 238П-1111430 МОАЗ-750511 | 82461226 | шт | 8 | Вновь выявленные в 2018 | Автотранспорт, машины, оборудование и з/части | Предложено к реализации - не потребно в дальнейшем применении | Запчасти не востребованы из-за отсутствия оборудования или техники, без движения, длительное хранение более 2 лет, коррозия.
КВСУ | Филиал "Разрез "Жеронский", Иркутская область, г. Усть-Илимск-9 | ТРУБКА ТОПЛИВНАЯ 240Н-1104384 | 82110411 | шт | 4 | Выявленные ранее 2017 | Автотранспорт, машины, оборудование и з/части | Предложено к реализации - не потребно в дальнейшем применении | Запчасти не востребованы из-за отсутствия оборудования или техники, без движения, длительное хранение более 2 лет, коррозия.
КВСУ | Филиал "Разрез "Жеронский", Иркутская область, г. Усть-Илимск-9 | ТРУБОПРОВОД МАСЛЯНЫЙ ВПУСКНОЙ 61560070001 HOWO | 82501035 | шт | 5 | Выявленные ранее 2017 | Автотранспорт, машины, оборудование и з/части | Предложено к реализации - не потребно в дальнейшем применении | Запчасти не востребованы из-за отсутствия оборудования или техники, без движения, длительное хранение более 2 лет, коррозия.
КВСУ | Филиал "Разрез "Жеронский", Иркутская область, г. Усть-Илимск-9 | УКАЗАТЕЛЬ ТЕМПЕРАТУРЫ ЭИ 8058-2 | 82311011 | шт | 106 | Выявленные ранее 2017 | Автотранспорт, машины, оборудование и з/части | Предложено к реализации - не потребно в дальнейшем применении | Запчасти не востребованы из-за отсутствия оборудования или техники, без движения, длительное хранение более 2 лет, коррозия.
КВСУ | Филиал "Разрез "Жеронский", Иркутская область, г. Усть-Илимск-9 | ФРИКЦИОН 7548-1711400 МОАЗ-750511 | 82481062 | шт | 7 | Вновь выявленные в 2018 | Автотранспорт, машины, оборудование и з/части | Передано в Тулун 21.12.2020 г. | Передано в Тулун по Авизо в количестве 1 шт.
КВСУ | Филиал "Разрез "Жеронский", Иркутская область, г. Усть-Илимск-9 | ФРИКЦИОН 7548-1711500 МОАЗ-750511 | 82481063 | шт | 7 | Вновь выявленные в 2018 | Автотранспорт, машины, оборудование и з/части | Передано в Тулун 21.12.2020 г. | Передано в Тулун по Авизо в количестве 2 шт.
КВСУ | Филиал "Разрез "Жеронский", Иркутская область, г. Усть-Илимск-9 | ФРИКЦИОН 7548-1711700 МОАЗ-750511 | 82481061 | шт | 10 | Вновь выявленные в 2018 | Автотранспорт, машины, оборудование и з/части | Передано в Тулун 21.12.2020 г. | Передано в Тулун по Авизо в количестве 2 шт.
КВСУ | Филиал "Разрез "Жеронский", Иркутская область, г. Усть-Илимск-9 | ШЕСТЕРНЯ ВЕДУЩАЯ ПЛАНЕТАРНОЙ ПЕРЕДАЧИ 7555-2405020-20 | 82112083 | шт | 1 | Выявленные ранее 2017 | Автотранспорт, машины, оборудование и з/части | Предложено к реализации - не потребно в дальнейшем применении | Запчасти не востребованы из-за отсутствия оборудования или техники, без движения, длительное хранение более 2 лет, коррозия.
КВСУ | Филиал "Разрез "Жеронский", Иркутская область, г. Усть-Илимск-9 | ШЛАНГ 51016 HOWO | 82501036 | шт | 82 | Выявленные ранее 2017 | Автотранспорт, машины, оборудование и з/части | Предложено к реализации - не потребно в дальнейшем применении | Запчасти не востребованы из-за отсутствия оборудования или техники, без движения, длительное хранение более 2 лет, коррозия.
КВСУ | Филиал "Разрез "Жеронский", Иркутская область, г. Усть-Илимск-9 | ШРУС (К-Т ЛЕВЫЙ/ПРАВЫЙ) НОВ. ОБР. УАЗ (ШТ) 452 2304061/60 | 82151080 | шт | 3 | Выявленные ранее 2017 | Автотранспорт, машины, оборудование и з/части | Предложено к реализации - не потребно в дальнейшем применении | Запчасти не востребованы из-за отсутствия оборудования или техники, без движения, длительное хранение более 2 лет, коррозия.
КВСУ | Филиал "Разрез "Жеронский", Иркутская область, г. Усть-Илимск-9 | ЩЕТКОДЕРЖАТЕЛИ ДГ/16*25/ ЛАТ. | 66150107 | шт | 82 | Выявленные ранее 2017 | Низковольтная электротехническая продукция и изоляция | Предложено к реализации - не потребно в дальнейшем применении | Запчасти не востребованы из-за отсутствия оборудования или техники, без движения, длительное хранение более 2 лет, коррозия.
КВСУ | Филиал "Разрез "Жеронский", Иркутская область, г. Усть-Илимск-9 | ЩЕТКОДЕРЖАТЕЛЬ ДПГ 16*25 | 66151010 | шт | 15 | Выявленные ранее 2017 | Низковольтная электротехническая продукция и изоляция | Предложено к реализации - не потребно в дальнейшем применении | Запчасти не востребованы из-за отсутствия оборудования или техники, без движения, длительное хранение более 2 лет, коррозия.
КВСУ | Филиал "Разрез "Жеронский", Иркутская область, г. Усть-Илимск-9 | ФИЛЬТР ГИДРАВЛИЧЕСКИЙ 4630331 ЭКСКАВАТОР HITACHI ZX 450-3, ШТ | 90451021 | ШТ. | 3 | Выявленные ранее в 2017 | Автотранспорт, машины, оборудование и з/части | Предложено к реализации - не потребно в дальнейшем применении | Запчасти не востребованы из-за отсутствия оборудования или техники, без движения, длительное хранение более 2 лет, коррозия.
КВСУ | Филиал "Разрез "Тулунуголь", Иркутская область, Тулунский район, село Алгатуй, ул. Школьная, д. 14 | КРАH КОЗЛОВОЙ |  | шт | 1 | 2005-12-30 | Автотранспорт, машины, оборудование и з/части | Б/У | Не рабочее состояние
КВСУ | Филиал "Разрез "Тулунуголь", Иркутская область, Тулунский район, село Алгатуй, ул. Школьная, д. 14 | ПЕРЧАТКИ "ВИБРАГАРД" 7-111 (С ОТКРЫТЫМИ ПАЛЬЦАМИ) ANSELL |  | шт | 22 | Вновь выявленные в 2019 | СИЗ, обувь и одежда | Б/У | Подлежащие реализации
КВСУ | Филиал "Разрез "Тулунуголь", Иркутская область, Тулунский район, село Алгатуй, ул. Школьная, д. 14 | АВТОСЦЕПКА Б/У СА-3 106.01.000.0СБ | 98055273 | шт | 11 | Выявленные ранее 2017 | Автотранспорт, машины, оборудование и з/части | Б/У | Подлежащие реализации
КВСУ | Филиал "Разрез "Тулунуголь", Иркутская область, Тулунский район, село Алгатуй, ул. Школьная, д. 14 | БАЛКА НАДРЕССОРНАЯ 100.00.010.-4СБ | 81021001 | шт | 13 | Выявленные ранее 2017 | Железнодорожное оборудование и з/части | Б/У | Подлежащие реализации
КВСУ | Филиал "Разрез "Тулунуголь", Иркутская область, Тулунский район, село Алгатуй, ул. Школьная, д. 14 | БАРАБАН ЗАДНИЙ 5301-3502070-10 |  | шт | 2 | Вновь выявленные в 2018 | Автотранспорт, машины, оборудование и з/части | Б/У | Подлежащие реализации
КВСУ | Филиал "Разрез "Тулунуголь", Иркутская область, Тулунский район, село Алгатуй, ул. Школьная, д. 14 | БЛОК 600ММ 2-279338 | 90110440 | шт | 2 | Выявленные ранее 2017 | Экскаваторное оборудование и з/части | Б/У | Подлежащие реализации
КВСУ | Филиал "Разрез "Тулунуголь", Иркутская область, Тулунский район, село Алгатуй, ул. Школьная, д. 14 | БЛОК БЕТОННЫЙ ФБС 9.6.6 | 4110171 | м3 | 67 | Выявленные ранее 2017 | Строительные материалы и оборудование | Б/У | Подлежащие реализации
КВСУ | Филиал "Разрез "Тулунуголь", Иркутская область, Тулунский район, село Алгатуй, ул. Школьная, д. 14 | БЛОК БЕТОННЫЙ ФБС12.4.6 | 4110164 | м3 | 2 | Выявленные ранее 2017 | Строительные материалы и оборудование | Б/У | Подлежащие реализации
КВСУ | Филиал "Разрез "Тулунуголь", Иркутская область, Тулунский район, село Алгатуй, ул. Школьная, д. 14 | БЛОК БЕТОННЫЙ ФБС12.4.6 | 4110164 | м3 | 16.45 | Выявленные ранее 2017 | Строительные материалы и оборудование | Б/У | Подлежащие реализации
КВСУ | Филиал "Разрез "Тулунуголь", Иркутская область, Тулунский район, село Алгатуй, ул. Школьная, д. 14 | БРЫЗГОВИК ПЕРЕДНЕГО КОЛЕСА УАЗ-469 ,452,3303 (РЕЗИНА) (ШТ) 469 1101160 |  | шт | 2 | Вновь выявленные в 2018 | Автотранспорт, машины, оборудование и з/части | Б/У | Подлежащие реализации
КВСУ | Филиал "Разрез "Тулунуголь", Иркутская область, Тулунский район, село Алгатуй, ул. Школьная, д. 14 | ВАЛ I I ПРОМЕЖУТОЧНЫЙ В СБ 50-12-247СП/50-12-226СП | 83111835 | шт | 1 | Вновь выявленные в 2020 | Автотранспорт, машины, оборудование и з/части | Новый | Подлежащие реализации
КВСУ | Филиал "Разрез "Тулунуголь", Иркутская область, Тулунский район, село Алгатуй, ул. Школьная, д. 14 | ВАЛ КОЛЕНЧАТЫЙ 130-1005011-20 | 82210595 | шт | 2 | Выявленные ранее 2017 | Автотранспорт, машины, оборудование и з/части | Б/У | Подлежащие реализации
КВСУ | Филиал "Разрез "Тулунуголь", Иркутская область, Тулунский район, село Алгатуй, ул. Школьная, д. 14 | ВАЛ КОЛЕНЧАТЫЙ В СБОРЕ С ВКЛАД. ЗИЛ 130-1000107А | 82218461 | шт | 2 | Выявленные ранее 2017 | Автотранспорт, машины, оборудование и з/части | Б/У | Подлежащие реализации
КВСУ | Филиал "Разрез "Тулунуголь", Иркутская область, Тулунский район, село Алгатуй, ул. Школьная, д. 14 | ВАЛ РАСРЕДЕЛИТЕЛЬНЫЙ ЗИЛ 130-1006015 |  | шт | 5 | Выявленные ранее 2017 | Автотранспорт, машины, оборудование и з/части | Б/У | Подлежащие реализации
КВСУ | Филиал "Разрез "Тулунуголь", Иркутская область, Тулунский район, село Алгатуй, ул. Школьная, д. 14 | ВАЛ С КОЛЕСОМ Z-140 M-12 1060.07.101СБ Б/У | 98054234 | шт | 1 | Выявленные ранее 2017 | Экскаваторное оборудование и з/части | Б/У | Подлежащие реализации
КВСУ | Филиал "Разрез "Тулунуголь", Иркутская область, Тулунский район, село Алгатуй, ул. Школьная, д. 14 | ВАЛ ТОРСИОННЫЙ 46-21-667-01 |  | шт | 5 | Вновь выявленные в 2018 | Дорожно-строительное оборудование и з/части | Б/У | Подлежащие реализации
КВСУ | Филиал "Разрез "Тулунуголь", Иркутская область, Тулунский район, село Алгатуй, ул. Школьная, д. 14 | ВАЛ-ШЕСТЕРНЯ 1069.07.204 | 90130157 | шт | 11 | Выявленные ранее 2017 | Экскаваторное оборудование и з/части | Б/У | Подлежащие реализации
КВСУ | Филиал "Разрез "Тулунуголь", Иркутская область, Тулунский район, село Алгатуй, ул. Школьная, д. 14 | ВАЛ-ШЕСТЕРНЯ 1069.07.323 | 90130159 | шт | 1 | Выявленные ранее 2017 | Экскаваторное оборудование и з/части | Б/У | Подлежащие реализации
КВСУ | Филиал "Разрез "Тулунуголь", Иркутская область, Тулунский район, село Алгатуй, ул. Школьная, д. 14 | ВАЛ-ШЕСТЕРНЯ Z15 M6 46256.13.0104 | 90210248 | шт | 5 | Выявленные ранее 2017 | Экскаваторное оборудование и з/части | Б/У | Подлежащие реализации
КВСУ | Филиал "Разрез "Тулунуголь", Иркутская область, Тулунский район, село Алгатуй, ул. Школьная, д. 14 | ВАЛ-ШЕСТЕРНЯ Z30 M10 2-159403 | 90110205 | шт | 1 | Выявленные ранее 2017 | Экскаваторное оборудование и з/части | Б/У | Подлежащие реализации
КВСУ | Филиал "Разрез "Тулунуголь", Иркутская область, Тулунский район, село Алгатуй, ул. Школьная, д. 14 | ВКЛАДЫШ КОРЕННОЙ 0,25/0,5 ЗИЛ 130-1000102-Р-1/Р-2 82218593* компл | *0000188898 | компл | 2 | Вновь выявленные в 2020 | Автотранспорт, машины, оборудование и з/части | Новый | Подлежащие реализации
КВСУ | Филиал "Разрез "Тулунуголь", Иркутская область, Тулунский район, село Алгатуй, ул. Школьная, д. 14 | ВКЛАДЫШ КОРЕННОЙ 2 ГРАДАЦИИ Д100.02.138СБ | 81111016 | шт | 21 | Выявленные ранее 2017 | Железнодорожное оборудование и з/части | Б/У | Подлежащие реализации
КВСУ | Филиал "Разрез "Тулунуголь", Иркутская область, Тулунский район, село Алгатуй, ул. Школьная, д. 14 | ВКЛАДЫШ КОРЕННОЙ 2 ГРАДАЦИИ Д100.02.139 СБ | 81111003 | шт | 11 | Выявленные ранее 2017 | Железнодорожное оборудование и з/части | Б/У | Подлежащие реализации
КВСУ | Филиал "Разрез "Тулунуголь", Иркутская область, Тулунский район, село Алгатуй, ул. Школьная, д. 14 | ВТУЛКА ВЕРХНЕЙ ГОЛОВКИ ШАТУНА Д100.24.103СБ6 | 81131090 | шт | 20 | Выявленные ранее 2017 | Железнодорожное оборудование и з/части | Б/У | Подлежащие реализации
КВСУ | Филиал "Разрез "Тулунуголь", Иркутская область, Тулунский район, село Алгатуй, ул. Школьная, д. 14 | ГИДРОРАСПРЕДЕЛИТЕЛЬ 26.68.50.000 | 98055392 | шт | 2 | Выявленные ранее 2017 | Автотранспорт, машины, оборудование и з/части | Б/У | Подлежащие реализации
КВСУ | Филиал "Разрез "Тулунуголь", Иркутская область, Тулунский район, село Алгатуй, ул. Школьная, д. 14 | ГИЛЬЗА ЦИЛИНДРА 2Д100.01.101СБ1 | 81110103 | шт | 2 | Выявленные ранее 2017 | Железнодорожное оборудование и з/части | Б/У | Подлежащие реализации
КВСУ | Филиал "Разрез "Тулунуголь", Иркутская область, Тулунский район, село Алгатуй, ул. Школьная, д. 14 | ЗАПЧАСТИ К КРАНУ КОЗЛОВОМУ ГРУЗ КОНТРОЛЬНЫЙ 1 ТН | 56070122 | шт | 2 | Выявленные ранее 2017 | Подъемно-транспортное оборудование и з/части | Б/У | Подлежащие реализации
КВСУ | Филиал "Разрез "Тулунуголь", Иркутская область, Тулунский район, село Алгатуй, ул. Школьная, д. 14 | ЗОЛОТНИК РЕВЕРСИВНЫЙ 1060.23.300-2 Б/У | 98054277 | шт | 1 | Выявленные ранее 2017 | Экскаваторное оборудование и з/части | Б/У | Подлежащие реализации
КВСУ | Филиал "Разрез "Тулунуголь", Иркутская область, Тулунский район, село Алгатуй, ул. Школьная, д. 14 | ИЗОЛЯТОР ОПОРНЫЙ СТЕРЖНЕВОЙ ИОС-110-400 УХЛ1 60150155 шт | *60150155 | шт | 4 | Вновь выявленные в 2020 | Электротехнические изделия,оборудование, кабели, провода, трансформаторы | Новый | Подлежащие реализации
КВСУ | Филиал "Разрез "Тулунуголь", Иркутская область, Тулунский район, село Алгатуй, ул. Школьная, д. 14 | К/ВАЛ КОМПРЕССОРА 130-3509110 | 82210148 | шт | 2 | Вновь выявленные в 2020 | Автотранспорт, машины, оборудование и з/части | Новый | Подлежащие реализации
КВСУ | Филиал "Разрез "Тулунуголь", Иркутская область, Тулунский район, село Алгатуй, ул. Школьная, д. 14 | КАНАТ СТАЛЬНОЙ Д 30,5ММ Г-В-Н-170 ГОСТ 2688-80 | 34010173 | м | 550 | Вновь выявленные в 2020 | Канаты/стропы/ремни | Новый | Подлежащие реализации
КВСУ | Филиал "Разрез "Тулунуголь", Иркутская область, Тулунский район, село Алгатуй, ул. Школьная, д. 14 | КАРТРИДЖ EPSON STILUS 1500 320 СТР COLOR. | 80498068 | шт | 4 | Выявленные ранее 2017 | Вычислительная, множительная техника, комплектующие и расходные материалы | Б/У | Подлежащие реализации
КВСУ | Филиал "Разрез "Тулунуголь", Иркутская область, Тулунский район, село Алгатуй, ул. Школьная, д. 14 | КИЛОАМПЕРМЕТР М42300 2КА | 64100171 | шт | 3 | Вновь выявленные в 2020 | Электротехнические изделия,оборудование, кабели, провода, трансформаторы | Новый | Подлежащие реализации
КВСУ | Филиал "Разрез "Тулунуголь", Иркутская область, Тулунский район, село Алгатуй, ул. Школьная, д. 14 | КЛАПАН ОБРАТНЫЙ КГ-50 | 70210190 | шт | 16 | Выявленные ранее 2017 | Трубы, детали трубопроводов, трубопроводная арматураи з/ч | Б/У | Подлежащие реализации
КВСУ | Филиал "Разрез "Тулунуголь", Иркутская область, Тулунский район, село Алгатуй, ул. Школьная, д. 14 | КЛАПАН ПРЕДОХРАНИТЕЛЬНЫЙ 1057.21.451 | 90120167 | шт | 2 | Выявленные ранее 2017 | Экскаваторное оборудование и з/части | Б/У | Подлежащие реализации
КВСУ | Филиал "Разрез "Тулунуголь", Иркутская область, Тулунский район, село Алгатуй, ул. Школьная, д. 14 | КЛИН ФРИКЦИОННЫЙ ПКБ ЦВ М1698.00.002 | 81211001 | шт | 769 | Выявленные ранее 2017 | Железнодорожное оборудование и з/части | Б/У | Подлежащие реализации
КВСУ | Филиал "Разрез "Тулунуголь", Иркутская область, Тулунский район, село Алгатуй, ул. Школьная, д. 14 | КОЛЕСНАЯ ПАРА ТЕПЛОВОЗНАЯ Б/У | 98048021 | шт | 19 | Выявленные ранее 2017 | Железнодорожное оборудование и з/части | Б/У | Подлежащие реализации
КВСУ | Филиал "Разрез "Тулунуголь", Иркутская область, Тулунский район, село Алгатуй, ул. Школьная, д. 14 | КОЛЕСНАЯ ПАРА УЧАСТКОВОГО РЕМОНТА 50-60 ММ РУ-1 Ш | 98047226 | шт | 93 | Выявленные ранее 2017 | Железнодорожное оборудование и з/части | Б/У | Подлежащие реализации
КВСУ | Филиал "Разрез "Тулунуголь", Иркутская область, Тулунский район, село Алгатуй, ул. Школьная, д. 14 | КОЛЕСО Z 103 M26 1060.11.06 Б/У | 98054290 | шт | 1 | Выявленные ранее 2017 | Экскаваторное оборудование и з/части | Б/У | Подлежащие реализации
КВСУ | Филиал "Разрез "Тулунуголь", Иркутская область, Тулунский район, село Алгатуй, ул. Школьная, д. 14 | КОЛЕСО Z 190 M 10 2-251755 (2-131271) Б/У | 98054293 | шт | 1 | Выявленные ранее 2017 | Экскаваторное оборудование и з/части | Б/У | Подлежащие реализации
КВСУ | Филиал "Разрез "Тулунуголь", Иркутская область, Тулунский район, село Алгатуй, ул. Школьная, д. 14 | КОЛЕСО Z 99 M12 2-129047 Б/У | 98054296 | шт | 1 | Выявленные ранее 2017 | Экскаваторное оборудование и з/части | Б/У | Подлежащие реализации
КВСУ | Филиал "Разрез "Тулунуголь", Иркутская область, Тулунский район, село Алгатуй, ул. Школьная, д. 14 | КОЛЬЦО Д100.01.024А | 81110105 | шт | 28 | Выявленные ранее 2017 | Железнодорожное оборудование и з/части | Б/У | Подлежащие реализации
КВСУ | Филиал "Разрез "Тулунуголь", Иркутская область, Тулунский район, село Алгатуй, ул. Школьная, д. 14 | КОЛЬЦО Д100.01.025А | 81110106 | шт | 24 | Выявленные ранее 2017 | Железнодорожное оборудование и з/части | Б/У | Подлежащие реализации
КВСУ | Филиал "Разрез "Тулунуголь", Иркутская область, Тулунский район, село Алгатуй, ул. Школьная, д. 14 | КОЛЬЦО ПОРШНЕВОЕ Д100.04.016.2 | 81110111 | шт | 20 | Выявленные ранее 2017 | Железнодорожное оборудование и з/части | Б/У | Подлежащие реализации
КВСУ | Филиал "Разрез "Тулунуголь", Иркутская область, Тулунский район, село Алгатуй, ул. Школьная, д. 14 | КОЛЬЦО ПОРШНЕВОЕ Д100.04.018 | 81130224 | шт | 55 | Выявленные ранее 2017 | Железнодорожное оборудование и з/части | Б/У | Подлежащие реализации
КВСУ | Филиал "Разрез "Тулунуголь", Иркутская область, Тулунский район, село Алгатуй, ул. Школьная, д. 14 | КОЛЬЦО ПОРШНЕВОЕ Д100.04.101СБ2 | 81110113 | шт | 25 | Выявленные ранее 2017 | Железнодорожное оборудование и з/части | Б/У | Подлежащие реализации
КВСУ | Филиал "Разрез "Тулунуголь", Иркутская область, Тулунский район, село Алгатуй, ул. Школьная, д. 14 | КОЛЬЦО УПЛОТНИТЕЛЬНОЕ Д100.01.031-А | 81114394 | шт | 16 | Выявленные ранее 2017 | Железнодорожное оборудование и з/части | Б/У | Подлежащие реализации
КВСУ | Филиал "Разрез "Тулунуголь", Иркутская область, Тулунский район, село Алгатуй, ул. Школьная, д. 14 | КОСТЮМ ЗАЩИТНЫЙ Л-1 | 14011010 | шт | 9 | Выявленные ранее 2017 | СИЗ, обувь и одежда | Б/У | Подлежащие реализации
КВСУ | Филиал "Разрез "Тулунуголь", Иркутская область, Тулунский район, село Алгатуй, ул. Школьная, д. 14 | КОСТЮМ МУЖСКОЙ ДЖИНСОВЫЙ, КУРТКА С БРЮКАМИ, Р. 56-58/170-176 | 14011151 | шт | 15 | Выявленные ранее 2017 | СИЗ, обувь и одежда | Б/У | Подлежащие реализации
КВСУ | Филиал "Разрез "Тулунуголь", Иркутская область, Тулунский район, село Алгатуй, ул. Школьная, д. 14 | КОСТЮМ ОХРАННИКА 50/4 | 14010127 | шт | 23 | Выявленные ранее 2017 | СИЗ, обувь и одежда | Б/У | Подлежащие реализации
КВСУ | Филиал "Разрез "Тулунуголь", Иркутская область, Тулунский район, село Алгатуй, ул. Школьная, д. 14 | КОСТЮМ ОХРАННИКА 50/4 | 14010127 | шт | 2 | Выявленные ранее 2017 | СИЗ, обувь и одежда | Б/У | Подлежащие реализации
КВСУ | Филиал "Разрез "Тулунуголь", Иркутская область, Тулунский район, село Алгатуй, ул. Школьная, д. 14 | КОСТЮМ ОХРАННИКА 50/4 | 14010127 | шт | 6 | Выявленные ранее 2017 | СИЗ, обувь и одежда | Б/У | Подлежащие реализации
КВСУ | Филиал "Разрез "Тулунуголь", Иркутская область, Тулунский район, село Алгатуй, ул. Школьная, д. 14 | КОСТЮМ УТЕПЛЕННЫЙ ВАХТА В/О ПРОПИТКА 56-58 (3-4) ГОСТ 29335-92 | 14011083 | шт | 24 | Выявленные ранее 2017 | СИЗ, обувь и одежда | Б/У | Подлежащие реализации
КВСУ | Филиал "Разрез "Тулунуголь", Иркутская область, Тулунский район, село Алгатуй, ул. Школьная, д. 14 | КОСТЮМ УТЕПЛЕННЫЙ ВАХТА В/О ПРОПИТКА 60-62 (3-4) ГОСТ 29335-92 | 14011084 | шт | 4 | Выявленные ранее 2017 | СИЗ, обувь и одежда | Б/У | Подлежащие реализации
КВСУ | Филиал "Разрез "Тулунуголь", Иркутская область, Тулунский район, село Алгатуй, ул. Школьная, д. 14 | КОСТЮМ УТЕПЛЕННЫЙ МЕТЕЛЬ (ПАЛАТКА) В/О ПРОПИТКА 56-58 (3-4) ГОСТ 29335-92 | 14011072 | шт | 18 | Выявленные ранее 2017 | СИЗ, обувь и одежда | Б/У | Подлежащие реализации
КВСУ | Филиал "Разрез "Тулунуголь", Иркутская область, Тулунский район, село Алгатуй, ул. Школьная, д. 14 | КОСТЮМ УТЕПЛЕННЫЙ МЕТЕЛЬ (ПАЛАТКА) В/О ПРОПИТКА 56-58 (5-6) ГОСТ 29335-92 | 14011078 | шт | 19 | Выявленные ранее 2017 | СИЗ, обувь и одежда | Б/У | Подлежащие реализации
КВСУ | Филиал "Разрез "Тулунуголь", Иркутская область, Тулунский район, село Алгатуй, ул. Школьная, д. 14 | КПП УРАЛ-375 |  | шт | 3 | Вновь выявленные в 2018 | Автотранспорт, машины, оборудование и з/части | Б/У | Подлежащие реализации
КВСУ | Филиал "Разрез "Тулунуголь", Иркутская область, Тулунский район, село Алгатуй, ул. Школьная, д. 14 | КРЫЛО КРАЗ 250-8403013 |  | шт | 2 | Вновь выявленные в 2018 | Автотранспорт, машины, оборудование и з/части | Б/У | Подлежащие реализации
КВСУ | Филиал "Разрез "Тулунуголь", Иркутская область, Тулунский район, село Алгатуй, ул. Школьная, д. 14 | ЛАБИРИНТ 50-19-156СП |  | шт | 4 | Вновь выявленные в 2018 | Дорожно-строительное оборудование и з/части | Б/У | Подлежащие реализации
КВСУ | Филиал "Разрез "Тулунуголь", Иркутская область, Тулунский район, село Алгатуй, ул. Школьная, д. 14 | ЛАМПА ГАЛОГЕННАЯ КГ 220*2000 | 73010174 | шт | 112 | Выявленные ранее 2017 | Низковольтная электротехническая продукция и изоляция | Б/У | Подлежащие реализации
КВСУ | Филиал "Разрез "Тулунуголь", Иркутская область, Тулунский район, село Алгатуй, ул. Школьная, д. 14 | ЛАМПА ДРЛ ЦЕ27 125 | 73010200 | шт | 777 | Выявленные ранее 2017 | Низковольтная электротехническая продукция и изоляция | Б/У | Подлежащие реализации
КВСУ | Филиал "Разрез "Тулунуголь", Иркутская область, Тулунский район, село Алгатуй, ул. Школьная, д. 14 | ЛЕНТА СТЕКЛОБАНДАЖНАЯ ЛСБЭ 155 0.2*20 | 55060250 | кг | 107 | Вновь выявленные в 2020 | Низковольтная электротехническая продукция и изоляция | Новый | Подлежащие реализации
КВСУ | Филиал "Разрез "Тулунуголь", Иркутская область, Тулунский район, село Алгатуй, ул. Школьная, д. 14 | МАСКА СВАРЩИКА ПЛАСТИКОВАЯ ВЕС 460Г ПР-ВО РОССИЯ ГОСТ 12.4.035-78 | 15040277 | шт | 14 | Выявленные ранее 2017 | СИЗ, обувь и одежда | Б/У | Подлежащие реализации
КВСУ | Филиал "Разрез "Тулунуголь", Иркутская область, Тулунский район, село Алгатуй, ул. Школьная, д. 14 | МАСЛО КОМПРЕССОРНОЕ SHELL CORENA D46 | 1101003 |  | 0.183 | Выявленные ранее 2017 | ГСМ | Б/У | Подлежащие реализации
КВСУ | Филиал "Разрез "Тулунуголь", Иркутская область, Тулунский район, село Алгатуй, ул. Школьная, д. 14 | МАСЛО ТНК REVOLUX D 2 15 W 40 | 1031087 | кг | 102 | Выявленные ранее 2017 | ГСМ | Б/У | Подлежащие реализации
КВСУ | Филиал "Разрез "Тулунуголь", Иркутская область, Тулунский район, село Алгатуй, ул. Школьная, д. 14 | МАСЛО ТРАСМИССИОННОЕ НИГРОЛ ТУ 38.101-529-75 |  | тн | 3.184 | Выявленные ранее 2017 | ГСМ | Б/У | Подлежащие реализации
КВСУ | Филиал "Разрез "Тулунуголь", Иркутская область, Тулунский район, село Алгатуй, ул. Школьная, д. 14 | МУФТА 748-50-408 | 83121450 | шт | 7 | Вновь выявленные в 2018 | Автотранспорт, машины, оборудование и з/части | Б/У | Подлежащие реализации
КВСУ | Филиал "Разрез "Тулунуголь", Иркутская область, Тулунский район, село Алгатуй, ул. Школьная, д. 14 | НАБИВКА.САЛЬН.ПЛЕТ.ЛУБЯНАЯ (ПЕНЬК.) ПРОП.ГРАФИТ 25 ММ ЛП | 13060770 | кг | 212 | Выявленные ранее 2017 | Строительные материалы и оборудование | Б/У | Подлежащие реализации
КВСУ | Филиал "Разрез "Тулунуголь", Иркутская область, Тулунский район, село Алгатуй, ул. Школьная, д. 14 | НАБИВКА.САЛЬН.ПЛЕТ.ЛУБЯНАЯ (ПЕНЬК.) ПРОП.ГРАФИТ 28 ММ ЛП | 13060771 | кг | 42 | Выявленные ранее 2017 | Строительные материалы и оборудование | Б/У | Подлежащие реализации
КВСУ | Филиал "Разрез "Тулунуголь", Иркутская область, Тулунский район, село Алгатуй, ул. Школьная, д. 14 | НАКЛАДКА 1060.64.22-1 | 90140274 | шт | 4 | Выявленные ранее 2017 | Экскаваторное оборудование и з/части | Б/У | Подлежащие реализации
КВСУ | Филиал "Разрез "Тулунуголь", Иркутская область, Тулунский район, село Алгатуй, ул. Школьная, д. 14 | НАКЛАДКА 130-350-210В |  | шт | 205 | Вновь выявленные в 2018 | Автотранспорт, машины, оборудование и з/части | Б/У | Подлежащие реализации
КВСУ | Филиал "Разрез "Тулунуголь", Иркутская область, Тулунский район, село Алгатуй, ул. Школьная, д. 14 | НАКЛАДКА ЗАДНЕГО ТОРМОЗА ЗАДНЯЯ (КОРОТКАЯ) Ш-100ММ (ШТ) 53 3502106 |  | шт | 64 | Вновь выявленные в 2018 | Автотранспорт, машины, оборудование и з/части | Б/У | Подлежащие реализации
КВСУ | Филиал "Разрез "Тулунуголь", Иркутская область, Тулунский район, село Алгатуй, ул. Школьная, д. 14 | НАКЛАДКА ЗАДНЕГО ТОРМОЗА ПЕРЕДНЯЯ (ДЛИННАЯ) Ш-100ММ (ШТ) 53 3502105 |  | шт | 97 | Вновь выявленные в 2018 | Автотранспорт, машины, оборудование и з/части | Б/У | Подлежащие реализации
КВСУ | Филиал "Разрез "Тулунуголь", Иркутская область, Тулунский район, село Алгатуй, ул. Школьная, д. 14 | НАКЛАДКА ТОРМОЗНАЯ (ПЕРЕДНЯЯ) ЗИЛ 130-3501105 |  | шт | 134 | Вновь выявленные в 2018 | Автотранспорт, машины, оборудование и з/части | Б/У | Подлежащие реализации
КВСУ | Филиал "Разрез "Тулунуголь", Иркутская область, Тулунский район, село Алгатуй, ул. Школьная, д. 14 | НАСОС РУЧНОЙ ГИДРАВЛИЧЕСКИЙ НРГ-7010 1Л | 87020103 | шт | 8 | Выявленные ранее 2017 | Насосно/компрессорное оборудование и з/ч | Б/У | Подлежащие реализации
КВСУ | Филиал "Разрез "Тулунуголь", Иркутская область, Тулунский район, село Алгатуй, ул. Школьная, д. 14 | ПАЛЕЦ ПОРШНЕВОЙ Д100.04.004.6 | 81110172 | шт | 36 | Вновь выявленные в 2020 | Железнодорожное оборудование и з/части | Новый | Подлежащие реализации
КВСУ | Филиал "Разрез "Тулунуголь", Иркутская область, Тулунский район, село Алгатуй, ул. Школьная, д. 14 | ПЛИТЫ ПЕРЕКРЫТИЯ 3,0*1,2 (Б/У) | 98052313 | шт | 1 | Вновь выявленные в 2018 | Строительные материалы и оборудование | Б/У | Подлежащие реализации
КВСУ | Филиал "Разрез "Тулунуголь", Иркутская область, Тулунский район, село Алгатуй, ул. Школьная, д. 14 | ПОДШИПНИК 66312 | 93011768 | шт | 6 | Выявленные ранее 2017 | Подшипники | Б/У | Подлежащие реализации
КВСУ | Филиал "Разрез "Тулунуголь", Иркутская область, Тулунский район, село Алгатуй, ул. Школьная, д. 14 | ПОДШИПНИК 66412 | 93011778 | шт | 6 | Выявленные ранее 2017 | Подшипники | Б/У | Подлежащие реализации
КВСУ | Филиал "Разрез "Тулунуголь", Иркутская область, Тулунский район, село Алгатуй, ул. Школьная, д. 14 | ПОДШИПНИК 66414 | 93011782 | шт | 4 | Выявленные ранее 2017 | Подшипники | Б/У | Подлежащие реализации
КВСУ | Филиал "Разрез "Тулунуголь", Иркутская область, Тулунский район, село Алгатуй, ул. Школьная, д. 14 | ПОДШИПНИК 7618 | 93010954 | шт | 5 | Выявленные ранее 2017 | Подшипники | Б/У | Подлежащие реализации
КВСУ | Филиал "Разрез "Тулунуголь", Иркутская область, Тулунский район, село Алгатуй, ул. Школьная, д. 14 | ПОДШИПНИК 8107 | 93011019 | шт | 6 | Выявленные ранее 2017 | Подшипники | Б/У | Подлежащие реализации
КВСУ | Филиал "Разрез "Тулунуголь", Иркутская область, Тулунский район, село Алгатуй, ул. Школьная, д. 14 | ПОДШИПНИК 8256 | 93011131 | шт | 3 | Выявленные ранее 2017 | Подшипники | Б/У | Подлежащие реализации
КВСУ | Филиал "Разрез "Тулунуголь", Иркутская область, Тулунский район, село Алгатуй, ул. Школьная, д. 14 | ПОДШИПНИК 12308 | 93011210 | шт | 20 | Выявленные ранее 2017 | Подшипники | Б/У | Подлежащие реализации
КВСУ | Филиал "Разрез "Тулунуголь", Иркутская область, Тулунский район, село Алгатуй, ул. Школьная, д. 14 | ПОДШИПНИК 12308 | 93011210 | шт | 39 | Выявленные ранее 2017 | Подшипники | Б/У | Подлежащие реализации
КВСУ | Филиал "Разрез "Тулунуголь", Иркутская область, Тулунский район, село Алгатуй, ул. Школьная, д. 14 | ПОДШИПНИК 42310 | 93011462 | шт | 24 | Вновь выявленные в 2020 | Подшипники | Новый | Подлежащие реализации
КВСУ | Филиал "Разрез "Тулунуголь", Иркутская область, Тулунский район, село Алгатуй, ул. Школьная, д. 14 | ПОЛУОСЬ 130-2403070 | 82218509 | шт | 1 | Вновь выявленные в 2020 | Автотранспорт, машины, оборудование и з/части | Новый | Подлежащие реализации
КВСУ | Филиал "Разрез "Тулунуголь", Иркутская область, Тулунский район, село Алгатуй, ул. Школьная, д. 14 | ПОРШЕНЬ 53-355029 | 82200551 | шт | 20 | Вновь выявленные в 2020 | Автотранспорт, машины, оборудование и з/части | Новый | Подлежащие реализации
КВСУ | Филиал "Разрез "Тулунуголь", Иркутская область, Тулунский район, село Алгатуй, ул. Школьная, д. 14 | ПОРШЕНЬ НИЖНИЙ ТЭ-3 Д100-04001 СБ148 | 81145581 | шт | 6 | Выявленные ранее 2017 | Железнодорожное оборудование и з/части | Б/У | Подлежащие реализации
КВСУ | Филиал "Разрез "Тулунуголь", Иркутская область, Тулунский район, село Алгатуй, ул. Школьная, д. 14 | ПРИВОД К РАЗЪЕДИНИТЕЛЮ ПР-90 | 57060430 | шт | 10 | Выявленные ранее 2017 | Электротехнические изделия,оборудование, кабели, провода, трансформаторы | Б/У | Подлежащие реализации
КВСУ | Филиал "Разрез "Тулунуголь", Иркутская область, Тулунский район, село Алгатуй, ул. Школьная, д. 14 | ПРИСПОСОБЛЕНИЕ 8СЯ.487.007 | 57130240 | шт | 2 | Выявленные ранее 2017 | Электротехнические изделия,оборудование, кабели, провода, трансформаторы | Б/У | Подлежащие реализации
КВСУ | Филиал "Разрез "Тулунуголь", Иркутская область, Тулунский район, село Алгатуй, ул. Школьная, д. 14 | РАЗЪЕДИНИТЕЛЬ РЛНД-10-II-400 УХЛ1 | 57060382 | шт | 31 | Выявленные ранее 2017 | Электротехнические изделия,оборудование, кабели, провода, трансформаторы | Б/У | Подлежащие реализации
КВСУ | Филиал "Разрез "Тулунуголь", Иркутская область, Тулунский район, село Алгатуй, ул. Школьная, д. 14 | РАМА БОКОВАЯ 100.00.020-4СБ | 81021004 | шт | 3 | Выявленные ранее 2017 | Железнодорожное оборудование и з/части | Б/У | Подлежащие реализации
КВСУ | Филиал "Разрез "Тулунуголь", Иркутская область, Тулунский район, село Алгатуй, ул. Школьная, д. 14 | РЕЛЕ ВРЕМЕНИ ВЛ-56 220В 0,1-10 МИН. | 68311103 | шт | 22 | Выявленные ранее 2017 | Низковольтная электротехническая продукция и изоляция | Б/У | Подлежащие реализации
КВСУ | Филиал "Разрез "Тулунуголь", Иркутская область, Тулунский район, село Алгатуй, ул. Школьная, д. 14 | РЕЛЕ ВРЕМЕНИ РВ-217/~220В РВ-217 ~220В ПЕРЕМ. |  | шт | 5 | Вновь выявленные в 2018 | Низковольтная электротехническая продукция и изоляция | Б/У | Подлежащие реализации
КВСУ | Филиал "Разрез "Тулунуголь", Иркутская область, Тулунский район, село Алгатуй, ул. Школьная, д. 14 | РЕЛЕ ВРЕМЕНИ РВ-217/~220В РВ-217 ~220В ПЕРЕМ. |  | шт | 5 | Вновь выявленные в 2018 | Низковольтная электротехническая продукция и изоляция | Б/У | Подлежащие реализации
КВСУ | Филиал "Разрез "Тулунуголь", Иркутская область, Тулунский район, село Алгатуй, ул. Школьная, д. 14 | РЕЛЕ ВРЕМЕНИ РВ-217/~220В РВ-217 ~220В ПЕРЕМ. |  | шт | 5 | Вновь выявленные в 2018 | Низковольтная электротехническая продукция и изоляция | Б/У | Подлежащие реализации
КВСУ | Филиал "Разрез "Тулунуголь", Иркутская область, Тулунский район, село Алгатуй, ул. Школьная, д. 14 | РЕЛЕ ПРОМЕЖУТОЧНОЕ РЭ 14 | 68310333 | шт | 3 | Вновь выявленные в 2020 | Электротехнические изделия,оборудование, кабели, провода, трансформаторы | Новый | Подлежащие реализации
КВСУ | Филиал "Разрез "Тулунуголь", Иркутская область, Тулунский район, село Алгатуй, ул. Школьная, д. 14 | РЕЛЕ ПРОМЕЖУТОЧНОЕ РЭВ 830 10А | 68310330 | шт | 9 | Вновь выявленные в 2020 | Электротехнические изделия,оборудование, кабели, провода, трансформаторы | Новый | Подлежащие реализации
КВСУ | Филиал "Разрез "Тулунуголь", Иркутская область, Тулунский район, село Алгатуй, ул. Школьная, д. 14 | РЕЛЕ РН-53/60Д 22 056 003.2 | 68310151 | шт | 12 | Вновь выявленные в 2018 | Низковольтная электротехническая продукция и изоляция | Б/У | Подлежащие реализации
КВСУ | Филиал "Разрез "Тулунуголь", Иркутская область, Тулунский район, село Алгатуй, ул. Школьная, д. 14 | РЕЛЕ РП-256/220 27 256 003.1 | 68310235 | шт | 10 | Вновь выявленные в 2020 | Электротехнические изделия,оборудование, кабели, провода, трансформаторы | Новый | Подлежащие реализации
КВСУ | Филиал "Разрез "Тулунуголь", Иркутская область, Тулунский район, село Алгатуй, ул. Школьная, д. 14 | РЕЛЕ РЭВ-571 | 68310310 | шт | 3 | Вновь выявленные в 2020 | Электротехнические изделия,оборудование, кабели, провода, трансформаторы | Новый | Подлежащие реализации
КВСУ | Филиал "Разрез "Тулунуголь", Иркутская область, Тулунский район, село Алгатуй, ул. Школьная, д. 14 | РЕЛЕ РЭВ-813 110В | 68310292 | шт | 35 | Вновь выявленные в 2020 | Электротехнические изделия,оборудование, кабели, провода, трансформаторы | Новый | Подлежащие реализации
КВСУ | Филиал "Разрез "Тулунуголь", Иркутская область, Тулунский район, село Алгатуй, ул. Школьная, д. 14 | РЕЛЕ РЭВ-813 110В | 68310320 | шт | 7 | Вновь выявленные в 2020 | Электротехнические изделия,оборудование, кабели, провода, трансформаторы | Новый | Подлежащие реализации
КВСУ | Филиал "Разрез "Тулунуголь", Иркутская область, Тулунский район, село Алгатуй, ул. Школьная, д. 14 | РЕЛЕ РЭВ-821/110В 158 210 101 | 68310295 | шт | 20 | Вновь выявленные в 2020 | Электротехнические изделия,оборудование, кабели, провода, трансформаторы | Новый | Подлежащие реализации
КВСУ | Филиал "Разрез "Тулунуголь", Иркутская область, Тулунский район, село Алгатуй, ул. Школьная, д. 14 | РЕЛЕ ТЕПЛОВОЕ РТЛ 1010 (3,8-6А) | 68310865 | шт | 2 | Вновь выявленные в 2020 | Электротехнические изделия,оборудование, кабели, провода, трансформаторы | Новый | Подлежащие реализации
КВСУ | Филиал "Разрез "Тулунуголь", Иркутская область, Тулунский район, село Алгатуй, ул. Школьная, д. 14 | РЕЛЕ ТЕПЛОВОЕ РТТ-211 25А | 68310857 | шт | 8 | Вновь выявленные в 2018 | Низковольтная электротехническая продукция и изоляция | Б/У | Подлежащие реализации
КВСУ | Филиал "Разрез "Тулунуголь", Иркутская область, Тулунский район, село Алгатуй, ул. Школьная, д. 14 | РЕЛЕ ТЕПЛОВОЕ РТТ-211 25А 68310857* шт | *68310857* | шт | 5 | Вновь выявленные в 2020 | Электротехнические изделия,оборудование, кабели, провода, трансформаторы | Новый | Подлежащие реализации
КВСУ | Филиал "Разрез "Тулунуголь", Иркутская область, Тулунский район, село Алгатуй, ул. Школьная, д. 14 | РЕЛЕ ТЕПЛОВОЕ РТТ-211 63А | 68310859 | шт | 3 | Вновь выявленные в 2020 | Электротехнические изделия,оборудование, кабели, провода, трансформаторы | Новый | Подлежащие реализации
КВСУ | Филиал "Разрез "Тулунуголь", Иркутская область, Тулунский район, село Алгатуй, ул. Школьная, д. 14 | РЕЛЕ ТЕПЛОВОЕ РТТ-211 63А 68310859* шт | *68310859* | шт | 18 | Выявленные ранее 2017 | Электротехнические изделия,оборудование, кабели, провода, трансформаторы | Б/У | Подлежащие реализации
КВСУ | Филиал "Разрез "Тулунуголь", Иркутская область, Тулунский район, село Алгатуй, ул. Школьная, д. 14 | РЕЛЕ ТЕПЛОВЫЕ ТОКОВЫЕ РТТ-111-25 А | 68310405 | шт | 19 | Вновь выявленные в 2020 | Электротехнические изделия,оборудование, кабели, провода, трансформаторы | Новый | Подлежащие реализации
КВСУ | Филиал "Разрез "Тулунуголь", Иркутская область, Тулунский район, село Алгатуй, ул. Школьная, д. 14 | РЕЛЕ ТЕПЛОВЫЕ ТОКОВЫЕ РТТ-211-40 | 68310400 | шт | 18 | Вновь выявленные в 2020 | Электротехнические изделия,оборудование, кабели, провода, трансформаторы | Новый | Подлежащие реализации
КВСУ | Филиал "Разрез "Тулунуголь", Иркутская область, Тулунский район, село Алгатуй, ул. Школьная, д. 14 | РЕЛЕ ТОКА РТ-40/Р1 | 68310460 | шт | 3 | Вновь выявленные в 2020 | Электротехнические изделия,оборудование, кабели, провода, трансформаторы | Новый | Подлежащие реализации
КВСУ | Филиал "Разрез "Тулунуголь", Иркутская область, Тулунский район, село Алгатуй, ул. Школьная, д. 14 | РЕЛЕ ТОКА РТ-40/Ф | 68310455 | шт | 5 | Вновь выявленные в 2020 | Электротехнические изделия,оборудование, кабели, провода, трансформаторы | Новый | Подлежащие реализации
КВСУ | Филиал "Разрез "Тулунуголь", Иркутская область, Тулунский район, село Алгатуй, ул. Школьная, д. 14 | РЕЛЕ ТОКА РТ-85/1 21 085 001.1 | 68310500 | шт | 7 | Вновь выявленные в 2020 | Электротехнические изделия,оборудование, кабели, провода, трансформаторы | Новый | Подлежащие реализации
КВСУ | Филиал "Разрез "Тулунуголь", Иркутская область, Тулунский район, село Алгатуй, ул. Школьная, д. 14 | РЕЛЕ УКАЗАТЕЛЬНОЕ РУ-21/1 | 68313078 | шт | 4 | Вновь выявленные в 2020 | Электротехнические изделия,оборудование, кабели, провода, трансформаторы | Новый | Подлежащие реализации
КВСУ | Филиал "Разрез "Тулунуголь", Иркутская область, Тулунский район, село Алгатуй, ул. Школьная, д. 14 | РЕЛЬСЫ Б/У Р65-Т1-М76Т-25-3/2 ГОСТ Р 51685-2000 | 35010110 | тн | 5 | Выявленные ранее 2017 | Металлоизделия и металлопрокат | Б/У | Подлежащие реализации
КВСУ | Филиал "Разрез "Тулунуголь", Иркутская область, Тулунский район, село Алгатуй, ул. Школьная, д. 14 | РЕМЕНЬ ХРА-1400 |  | шт | 30 | Выявленные ранее 2017 | Канаты/стропы/ремни | Б/У | Подлежащие реализации
КВСУ | Филиал "Разрез "Тулунуголь", Иркутская область, Тулунский район, село Алгатуй, ул. Школьная, д. 14 | РУКАВИЦЫ СУКОННЫЕ ГОСТ 7287-63 | 14080137 | шт | 1926 | Выявленные ранее 2017 | СИЗ, обувь и одежда | Б/У | Подлежащие реализации
КВСУ | Филиал "Разрез "Тулунуголь", Иркутская область, Тулунский район, село Алгатуй, ул. Школьная, д. 14 | САЛОН ВАХТОВОГО АВТОМОБИЛЯ УРАЛ 4320 Б/У | 98060101 | шт | 1 | Выявленные ранее 2017 | Автотранспорт, машины, оборудование и з/части | Б/У | Подлежащие реализации
КВСУ | Филиал "Разрез "Тулунуголь", Иркутская область, Тулунский район, село Алгатуй, ул. Школьная, д. 14 | САПОГИ СТРИТ УТЕПЛЕННЫЕ РАБОЧ Р.41 | 14221217 | пар | 3 | Выявленные ранее 2017 | СИЗ, обувь и одежда | Б/У | Подлежащие реализации
КВСУ | Филиал "Разрез "Тулунуголь", Иркутская область, Тулунский район, село Алгатуй, ул. Школьная, д. 14 | САПОГИ СТРИТ УТЕПЛЕННЫЕ РАБОЧ Р.43 | 14221219 | пар | 30 | Выявленные ранее 2017 | СИЗ, обувь и одежда | Б/У | Подлежащие реализации
КВСУ | Филиал "Разрез "Тулунуголь", Иркутская область, Тулунский район, село Алгатуй, ул. Школьная, д. 14 | САПОГИ СТРИТ УТЕПЛЕННЫЕ РАБОЧ Р.44 | 14221220 | пар | 107 | Выявленные ранее 2017 | СИЗ, обувь и одежда | Б/У | Подлежащие реализации
КВСУ | Филиал "Разрез "Тулунуголь", Иркутская область, Тулунский район, село Алгатуй, ул. Школьная, д. 14 | САПОГИ СТРИТ УТЕПЛЕННЫЕ РАБОЧ Р.45 | 14221221 | пар | 131 | Выявленные ранее 2017 | СИЗ, обувь и одежда | Б/У | Подлежащие реализации
КВСУ | Филиал "Разрез "Тулунуголь", Иркутская область, Тулунский район, село Алгатуй, ул. Школьная, д. 14 | САПОГИ СТРИТ УТЕПЛЕННЫЕ РАБОЧ Р.46 | 14221222 | пар | 100 | Выявленные ранее 2017 | СИЗ, обувь и одежда | Б/У | Подлежащие реализации
КВСУ | Филиал "Разрез "Тулунуголь", Иркутская область, Тулунский район, село Алгатуй, ул. Школьная, д. 14 | САПОГИ СТРИТ УТЕПЛЕННЫЕ РАБОЧ Р.47 | 14221223 | пар | 56 | Выявленные ранее 2017 | СИЗ, обувь и одежда | Б/У | Подлежащие реализации
КВСУ | Филиал "Разрез "Тулунуголь", Иркутская область, Тулунский район, село Алгатуй, ул. Школьная, д. 14 | САТЕЛИТ 748-16-110 |  | шт | 86 | Вновь выявленные в 2018 | Дорожно-строительное оборудование и з/части | Б/У | Подлежащие реализации
КВСУ | Филиал "Разрез "Тулунуголь", Иркутская область, Тулунский район, село Алгатуй, ул. Школьная, д. 14 | СВАЯ 30*30 СВ | МФ000094481 | М3 | 39.28 | Вновь выявленные в 2020 | Строительные материалы и оборудование | Новый | Подлежащие реализации
КВСУ | Филиал "Разрез "Тулунуголь", Иркутская область, Тулунский район, село Алгатуй, ул. Школьная, д. 14 | СЕРЬГА 1069.12.213 | 90130164 | шт | 3 | Выявленные ранее 2017 | Экскаваторное оборудование и з/части | Б/У | Подлежащие реализации
КВСУ | Филиал "Разрез "Тулунуголь", Иркутская область, Тулунский район, село Алгатуй, ул. Школьная, д. 14 | СЕТКА ВСАСЫВАЮЩАЯ СВ 100А | 75140183 | шт | 1 | Вновь выявленные в 2020 | Строительные материалы и оборудование | Новый | Подлежащие реализации
КВСУ | Филиал "Разрез "Тулунуголь", Иркутская область, Тулунский район, село Алгатуй, ул. Школьная, д. 14 | СМАЗКА 1/13 | 1070122 | тн | 0.958 | Выявленные ранее 2017 | ГСМ | Б/У | Подлежащие реализации
КВСУ | Филиал "Разрез "Тулунуголь", Иркутская область, Тулунский район, село Алгатуй, ул. Школьная, д. 14 | СМАЗКА КАНАТНАЯ |  | тн | 0.172 | Выявленные ранее 2017 | ГСМ | Б/У | Подлежащие реализации
КВСУ | Филиал "Разрез "Тулунуголь", Иркутская область, Тулунский район, село Алгатуй, ул. Школьная, д. 14 | СМЕСЬ ДОРОЖНАЯ | МФ000094302 | М3 | 7281.5 | Вновь выявленные в 2020 | Строительные материалы и оборудование | Новый | Подлежащие реализации
КВСУ | Филиал "Разрез "Тулунуголь", Иркутская область, Тулунский район, село Алгатуй, ул. Школьная, д. 14 | СТЕКЛО ГАЗ-53 1480*455 | 82201500 | шт | 1 | Вновь выявленные в 2020 | Автотранспорт, машины, оборудование и з/части | Новый | Подлежащие реализации
КВСУ | Филиал "Разрез "Тулунуголь", Иркутская область, Тулунский район, село Алгатуй, ул. Школьная, д. 14 | ТРАНСФОРМАТОР НАПРЯЖЕНИЯ НАМИ-10-95 УХЛ2 10000;100;10/V3. 0,5 | 57100110 | шт | 2 | Выявленные ранее 2017 | Электротехнические изделия,оборудование, кабели, провода, трансформаторы | Б/У | Подлежащие реализации
КВСУ | Филиал "Разрез "Тулунуголь", Иркутская область, Тулунский район, село Алгатуй, ул. Школьная, д. 14 | ТРАНСФОРМАТОР ТОКА НИЗКОВОЛЬТНЫЙ Т-0,66 100/5 | 57090315 | шт | 3 | Вновь выявленные в 2020 | Электротехнические изделия,оборудование, кабели, провода, трансформаторы | Новый | Подлежащие реализации
КВСУ | Филиал "Разрез "Тулунуголь", Иркутская область, Тулунский район, село Алгатуй, ул. Школьная, д. 14 | ТРАНСФОРМАТОР ТОКА НИЗКОВОЛЬТНЫЙ Т-0,66 150/5 | 57090320 | шт | 1 | Вновь выявленные в 2020 | Электротехнические изделия,оборудование, кабели, провода, трансформаторы | Новый | Подлежащие реализации
КВСУ | Филиал "Разрез "Тулунуголь", Иркутская область, Тулунский район, село Алгатуй, ул. Школьная, д. 14 | ТРАНСФОРМАТОР ТОКА НИЗКОВОЛЬТНЫЙ ТК-20 100/5 | 57090352 | шт | 2 | Вновь выявленные в 2020 | Электротехнические изделия,оборудование, кабели, провода, трансформаторы | Новый | Подлежащие реализации
КВСУ | Филиал "Разрез "Тулунуголь", Иркутская область, Тулунский район, село Алгатуй, ул. Школьная, д. 14 | ТРУБА СБ 323-35-4 |  | шт | 2 | Вновь выявленные в 2018 | Автотранспорт, машины, оборудование и з/части | Б/У | Подлежащие реализации
КВСУ | Филиал "Разрез "Тулунуголь", Иркутская область, Тулунский район, село Алгатуй, ул. Школьная, д. 14 | ТРУБА СБ 420-120 |  | шт | 7 | Вновь выявленные в 2018 | Автотранспорт, машины, оборудование и з/части | Б/У | Подлежащие реализации
КВСУ | Филиал "Разрез "Тулунуголь", Иркутская область, Тулунский район, село Алгатуй, ул. Школьная, д. 14 | ТРУБА СБ 420-121 |  | шт | 3 | Вновь выявленные в 2018 | Автотранспорт, машины, оборудование и з/части | Б/У | Подлежащие реализации
КВСУ | Филиал "Разрез "Тулунуголь", Иркутская область, Тулунский район, село Алгатуй, ул. Школьная, д. 14 | ТРУБА СБ 421-76 |  | шт | 4 | Вновь выявленные в 2018 | Автотранспорт, машины, оборудование и з/части | Б/У | Подлежащие реализации
КВСУ | Филиал "Разрез "Тулунуголь", Иркутская область, Тулунский район, село Алгатуй, ул. Школьная, д. 14 | ТРУБКА С УГ. 5320-1104015 |  | шт | 10 | Вновь выявленные в 2018 | Автотранспорт, машины, оборудование и з/части | Б/У | Подлежащие реализации
КВСУ | Филиал "Разрез "Тулунуголь", Иркутская область, Тулунский район, село Алгатуй, ул. Школьная, д. 14 | УСТАНОВКА ДЛЯ ПРОВЕРКИ ПРОСТЫХ И СЛОЖНЫХ РЕЛЕ ЭУ-5001 | 79030104 | шт | 1 | Вновь выявленные в 2020 | Электротехнические изделия,оборудование, кабели, провода, трансформаторы | Новый | Подлежащие реализации
КВСУ | Филиал "Разрез "Тулунуголь", Иркутская область, Тулунский район, село Алгатуй, ул. Школьная, д. 14 | УСТАНОВКА КОНДЕНСАТОРНАЯ ВЫСОКОГО НАПРЯЖЕНИЯ УКЛ-57-6.3-750-У1 | 61017000 | шт | 2 | Вновь выявленные в 2020 | Электротехнические изделия,оборудование, кабели, провода, трансформаторы | Новый | Подлежащие реализации
КВСУ | Филиал "Разрез "Тулунуголь", Иркутская область, Тулунский район, село Алгатуй, ул. Школьная, д. 14 | ФЛАЖОК ДВС |  | шт | 29 | Вновь выявленные в 2018 | Автотранспорт, машины, оборудование и з/части | Б/У | Подлежащие реализации
КВСУ | Филиал "Разрез "Тулунуголь", Иркутская область, Тулунский район, село Алгатуй, ул. Школьная, д. 14 | ЦИНК ЧУШКОВЫЙ | 33020101 | тн | 0.297 | Выявленные ранее 2017 | Металлоизделия и металлопрокат | Б/У | Подлежащие реализации
КВСУ | Филиал "Разрез "Тулунуголь", Иркутская область, Тулунский район, село Алгатуй, ул. Школьная, д. 14 | ШАЙБА ГР.10 | 39090140 | тн | 0.49 | Выявленные ранее 2017 | Метизы/запасные части | Б/У | Подлежащие реализации
КВСУ | Филиал "Разрез "Тулунуголь", Иркутская область, Тулунский район, село Алгатуй, ул. Школьная, д. 14 | ШАПКА МЕХОВАЯ СУКНО-НАТ.МЕХ ОВЧИНА 61 ПР-ВО РОССИЯ 10325-79 | 14120119 | шт | 42 | Выявленные ранее 2017 | СИЗ, обувь и одежда | Б/У | Подлежащие реализации
КВСУ | Филиал "Разрез "Тулунуголь", Иркутская область, Тулунский район, село Алгатуй, ул. Школьная, д. 14 | ШАТУН В СБОРЕ 66-1004045 | 82221855 | шт | 1 | Вновь выявленные в 2020 | Автотранспорт, машины, оборудование и з/части | Новый | Подлежащие реализации
КВСУ | Филиал "Разрез "Тулунуголь", Иркутская область, Тулунский район, село Алгатуй, ул. Школьная, д. 14 | ШЕСТЕРНЯ Z23 M26 1025.18.33-2 | 90130129 | шт | 5 | Выявленные ранее 2017 | Экскаваторное оборудование и з/части | Б/У | Подлежащие реализации
КВСУ | Филиал "Разрез "Тулунуголь", Иркутская область, Тулунский район, село Алгатуй, ул. Школьная, д. 14 | ЭЛЕКТРОДВ.КРАН. МТКФ-412 6У1 | 66050120 | шт | 1 | Выявленные ранее 2017 | Подъемно-транспортное оборудование и з/части | Б/У | Подлежащие реализации
КВСУ | Филиал "Разрез "Тулунуголь", Иркутская область, Тулунский район, село Алгатуй, ул. Школьная, д. 14 | ЭЛЕКТРОДВИГАТЕЛЬ МТН 311-6 11КВТ 945 ОБ/МИН 220/380 IМ1003 | 66051002 | шт | 1 | Выявленные ранее 2017 | Электротехнические изделия,оборудование, кабели, провода, трансформаторы | Б/У | Подлежащие реализации
КВСУ | Филиал "Разрез "Тулунуголь", Иркутская область, Тулунский район, село Алгатуй, ул. Школьная, д. 14 | ЭЛЕКТРОДВИГАТЕЛЬ ВЗРЫВОБЕЗОПАСНЫЙ 750 ОБ/МИН ВРП 200 М8 18.5 КВТ 750 ОБ/М | 66030442 | шт | 4 | Выявленные ранее 2017 | Электротехнические изделия,оборудование, кабели, провода, трансформаторы | Б/У | Подлежащие реализации
КВСУ | Филиал "Разрез "Тулунуголь", Иркутская область, Тулунский район, село Алгатуй, ул. Школьная, д. 14 | ЭЛЕКТРОДВИГАТЕЛЬ КРАНОВЫЙ МТКН-412-8У1 | 66050308 | шт | 2 | Выявленные ранее 2017 | Электротехнические изделия,оборудование, кабели, провода, трансформаторы | Б/У | Подлежащие реализации
КВСУ | Филиал "Разрез "Тулунуголь", Иркутская область, Тулунский район, село Алгатуй, ул. Школьная, д. 14 | ЭЛЕКТРОДВИГАТЕЛЬ КРАНОВЫЙ ПОСТ.ТОКА ДПЭ-12 110 В | 66040200 | шт | 1 | Выявленные ранее 2017 | Электротехнические изделия,оборудование, кабели, провода, трансформаторы | Б/У | Подлежащие реализации
КВСУ | Филиал "Разрез "Тулунуголь", Иркутская область, Тулунский район, село Алгатуй, ул. Школьная, д. 14 | ЭЛЕКТРОДВИГАТЕЛЬ КРАНОВЫЙ ПОСТОЯННОГО ТОКА ДПЭ-21 5.5 КВТ | 66040105 | шт | 1 | Выявленные ранее 2017 | Электротехнические изделия,оборудование, кабели, провода, трансформаторы | Б/У | Подлежащие реализации
КВСУ | Филиал "Разрез "Тулунуголь", Иркутская область, Тулунский район, село Алгатуй, ул. Школьная, д. 14 | ЭЛЕКТРОДВИГАТЕЛЬ КРАНОВЫЙ СЕРИИ МТ МТКН 311-6 11.0 КВТ | 66050304 | шт | 1 | Выявленные ранее 2017 | Электротехнические изделия,оборудование, кабели, провода, трансформаторы | Б/У | Подлежащие реализации
КВСУ | Филиал "Разрез "Тулунуголь", Иркутская область, Тулунский район, село Алгатуй, ул. Школьная, д. 14 | ЭЛЕКТРОДВИГАТЕЛЬ КРАНОВЫЙ СЕРИИ МТФ МТФ 311-6 У1 11.0 КВТ 945 О/ | 66050109 | шт | 2 | Выявленные ранее 2017 | Электротехнические изделия,оборудование, кабели, провода, трансформаторы | Б/У | Подлежащие реализации
КВСУ | Филиал "Разрез "Тулунуголь", Иркутская область, Тулунский район, село Алгатуй, ул. Школьная, д. 14 | ЭЛЕКТРОЩЕТКА ГРАФИТНАЯ 10*12.5*32 ЭГ-48 | 66211210 | шт | 16 | Вновь выявленные в 2020 | Электротехнические изделия,оборудование, кабели, провода, трансформаторы | Новый | Подлежащие реализации
КВСУ | Филиал "Разрез "Тулунуголь", Иркутская область, Тулунский район, село Алгатуй, ул. Школьная, д. 14 | ЭЛЕКТРОЩЕТКИ ЭГ-14 8Х15Х25 | 66210119 | шт | 205 | Вновь выявленные в 2020 | Электротехнические изделия,оборудование, кабели, провода, трансформаторы | Новый | Подлежащие реализации
КВСУ | Филиал "Разрез "Тулунуголь", Иркутская область, Тулунский район, село Алгатуй, ул. Школьная, д. 14 | ЭЛЕМЕНТ ФИЛЬТРУЮЩИЙ Г-53 (ЭФМ 141/257/245/262, ЦИТРОН М^S) (ШТ) 53 (134) 1017140 |  | шт | 15 | Вновь выявленные в 2018 | Автотранспорт, машины, оборудование и з/части | Б/У | Подлежащие реализации
КВСУ | Филиал "Разрез "Тулунуголь", Иркутская область, Тулунский район, село Алгатуй, ул. Школьная, д. 14 | ГАЗ-3307 | О*О490 | шт | 1 | Вновь выявленные в 2020 | Автотранспорт, машины, оборудование и з/части | Б/У | Физический износ, тех. состояние неудовлетворительное
КВСУ | Филиал "Разрез "Тулунуголь", Иркутская область, Тулунский район, село Алгатуй, ул. Школьная, д. 14 | КамАЗ-53205 | М*М91 | шт | 1 | Вновь выявленные в 2020 | Автотранспорт, машины, оборудование и з/части | Б/У | Физический износ, тех. состояние неудовлетворительное
КВСУ | Филиал "Разрез "Тулунуголь", Иркутская область, Тулунский район, село Алгатуй, ул. Школьная, д. 14 | КамАЗ-54112 | М*999782 | шт | 1 | Вновь выявленные в 2020 | Автотранспорт, машины, оборудование и з/части | Б/У | Физический износ, тех. состояние неудовлетворительное
КВСУ | Филиал "Разрез "Тулунуголь", Иркутская область, Тулунский район, село Алгатуй, ул. Школьная, д. 14 | П/прицеп ОДАЗ-9370 гос. № АМ7488 | М*3304вс | шт | 1 | Вновь выявленные в 2020 | Автотранспорт, машины, оборудование и з/части | Б/У | Физический износ, тех. состояние неудовлетворительное
КВСУ | Филиал "Разрез "Тулунуголь", Иркутская область, Тулунский район, село Алгатуй, ул. Школьная, д. 14 | Экскаватор Атек 4321 | М*0054т | шт | 1 | Вновь выявленные в 2020 | Экскаваторное оборудование и з/части | Б/У | Физический износ, тех. состояние неудовлетворительное
КВСУ | Филиал "Разрез "Тулунуголь", Иркутская область, Тулунский район, село Алгатуй, ул. Школьная, д. 14 | Экскаватор ЮМЗ-6АЛ-ЭО-2621 | О*О127 | шт | 1 | Вновь выявленные в 2020 | Экскаваторное оборудование и з/части | Б/У | Физический износ, тех. состояние неудовлетворительное
КВСУ | Филиал "Разрез "Тулунуголь", Иркутская область, Тулунский район, село Алгатуй, ул. Школьная, д. 14 | Экскаватор ЭО № 3303 на пневмоходу Объ | А*5008т | шт | 1 | Вновь выявленные в 2020 | Экскаваторное оборудование и з/части | Б/У | Физический износ, тех. состояние неудовлетворительное
КВСУ | Филиал "Разрез "Тулунуголь", Иркутская область, Тулунский район, село Алгатуй, ул. Школьная, д. 14 | Трактор ДТ-75 | А*00008689 | шт | 1 | Вновь выявленные в 2020 | Автотранспорт, машины, оборудование и з/части | Б/У | Физический износ, тех. состояние неудовлетворительное
КВСУ | Филиал "Разрез "Тулунуголь", Иркутская область, Тулунский район, село Алгатуй, ул. Школьная, д. 14 | КАМАЗ-5320 гос.№Е540ОХ | № О*О213 | шт | 1 | Вновь выявленные в 2020 | Автотранспорт, машины, оборудование и з/части | Б/У | Физический износ, тех. состояние неудовлетворительное
КВСУ | Филиал "Разрез "Тулунуголь", Иркутская область, Тулунский район, село Алгатуй, ул. Школьная, д. 14 | УРАЛ--4320 М АЦ-5,5 гос.№ К679УО | М*57607706 | шт | 1 | Вновь выявленные в 2020 | Автотранспорт, машины, оборудование и з/части | Б/У | Физический износ, тех. состояние неудовлетворительное
КВСУ | Филиал "Разрез "Тулунуголь", Иркутская область, Тулунский район, село Алгатуй, ул. Школьная, д. 14 | ЗИЛ-43360 гос.№О827ОВ | М*60629557 | шт | 1 | Вновь выявленные в 2020 | Автотранспорт, машины, оборудование и з/части | Б/У | Физический износ, тех. состояние неудовлетворительное
КВСУ | Филиал "Разрез "Тулунуголь", Иркутская область, Тулунский район, село Алгатуй, ул. Школьная, д. 14 | Автобус ЛАЗ 695Н гос.№ В347РК | М*49220153к | шт | 1 | Вновь выявленные в 2020 | Автотранспорт, машины, оборудование и з/части | Б/У | Физический износ, тех. состояние неудовлетворительное
КВСУ | Филиал "Разрез "Тулунуголь", Иркутская область, Тулунский район, село Алгатуй, ул. Школьная, д. 14 | УРАЛ-4951 | О*О1126 | шт | 1 | Вновь выявленные в 2020 | Автотранспорт, машины, оборудование и з/части | Б/У | Физический износ, тех. состояние неудовлетворительное
КВСУ | Филиал "Разрез "Тулунуголь", Иркутская область, Тулунский район, село Алгатуй, ул. Школьная, д. 14 | УРАЛ-НЗАС-495101 гос.№О659ОВ | А*р497 | шт | 1 | Вновь выявленные в 2020 | Автотранспорт, машины, оборудование и з/части | Б/У | Физический износ, тех. состояние неудовлетворительное
КВСУ | Филиал "Разрез "Тулунуголь", Иркутская область, Тулунский район, село Алгатуй, ул. Школьная, д. 14 | ЗИЛ-433360 | А*8270т | шт | 1 | Вновь выявленные в 2020 | Автотранспорт, машины, оборудование и з/части | Б/У | Физический износ, тех. состояние неудовлетворительное
КВСУ | Филиал "Разрез "Тулунуголь", Иркутская область, Тулунский район, село Алгатуй, ул. Школьная, д. 14 | УАЗ-37419 Е535ОХ | О*О286 | шт | 1 | Вновь выявленные в 2020 | Автотранспорт, машины, оборудование и з/части | Б/У | Физический износ, тех. состояние неудовлетворительное
КВСУ | Филиал "Разрез "Тулунуголь", Иркутская область, Тулунский район, село Алгатуй, ул. Школьная, д. 14 | ГАЗ-3110 О842ОВ | М*60629491 | шт | 1 | Вновь выявленные в 2020 | Автотранспорт, машины, оборудование и з/части | Б/У | Физический износ, тех. состояние неудовлетворительное
КВСУ | Филиал "Разрез "Тулунуголь", Иркутская область, Тулунский район, село Алгатуй, ул. Школьная, д. 14 | Электроталь Г/П-2Т |  | шт | 1 | 2005-12-30 | Автотранспорт, машины, оборудование и з/части | Б/У | Рабочее состояние
КВСУ | Филиал "Разрез "Тулунуголь", Иркутская область, Тулунский район, село Алгатуй, ул. Школьная, д. 14 | ЗИЛ АЦПТ-4.1, |  | шт | 1 | Вновь выявленные в 2020 | Автотранспорт, машины, оборудование и з/части | Б/У | Физический износ, тех. состояние неудовлетворительное
КВСУ | Филиал "Разрез "Тулунуголь", Иркутская область, Тулунский район, село Алгатуй, ул. Школьная, д. 14 | Пункт распределительный ПР-4113 ( 100 Ампер) |  | шт | 1 | 2005-12-30 | Автотранспорт, машины, оборудование и з/части | Б/У | В нерабочем состоянии
КВСУ | Филиал "Разрез "Тулунуголь", Иркутская область, Тулунский район, село Алгатуй, ул. Школьная, д. 14 | ЗИЛ-433362, |  | шт | 1 | Вновь выявленные в 2020 | Автотранспорт, машины, оборудование и з/части | Б/У | Физический износ, тех. состояние неудовлетворительное
КВСУ | Филиал "Разрез "Тулунуголь", Иркутская область, Тулунский район, село Алгатуй, ул. Школьная, д. 14 | Пункт распределительный ПР-4113 ( 100 Ампер) |  | шт | 1 | 2005-12-30 | Автотранспорт, машины, оборудование и з/части | Б/У | В нерабочем состоянии
КВСУ | Филиал "Разрез "Тулунуголь", Иркутская область, Тулунский район, село Алгатуй, ул. Школьная, д. 14 | КАМАЗ 5320, |  | шт | 1 | Вновь выявленные в 2020 | Автотранспорт, машины, оборудование и з/части | Б/У | Физический износ, тех. состояние неудовлетворительное
КВСУ | Филиал "Разрез "Тулунуголь", Иркутская область, Тулунский район, село Алгатуй, ул. Школьная, д. 14 | Пункт распределительный ПР-4113 ( 100 Ампер) |  | шт | 1 | 2005-12-30 | Автотранспорт, машины, оборудование и з/части | Б/У | В нерабочем состоянии
КВСУ | Филиал "Разрез "Тулунуголь", Иркутская область, Тулунский район, село Алгатуй, ул. Школьная, д. 14 | КРАЗ 256 Б | А*00002908 | шт | 1 | 1905-06-13 | Автотранспорт, машины, оборудование и з/части | Б/У | Физический износ, тех. состояние неудовлетворительное
КВСУ | Филиал "Разрез "Тулунуголь", Иркутская область, Тулунский район, село Алгатуй, ул. Школьная, д. 14 | Трансформатор нкф 1(Измерительный трансформатор ко |  | шт | 1 | 2005-12-30 | Электротехнические изделия,оборудование, кабели, провода, трансформаторы | Б/У | В нерабочем состоянии
КВСУ | Филиал "Разрез "Тулунуголь", Иркутская область, Тулунский район, село Алгатуй, ул. Школьная, д. 14 | Трансформатор нкф (Измерительный трансформатор ко |  | шт | 1 | 2015-12-30 | Электротехнические изделия,оборудование, кабели, провода, трансформаторы | Б/У | В нерабочем состоянии
КВСУ | Филиал "Разрез "Тулунуголь", Иркутская область, Тулунский район, село Алгатуй, ул. Школьная, д. 14 | Прибор для измерения глубины залегания |  | шт | 1 | 2015-12-30 | Производственный и хозяйственный инвентарь | Б/У | В нерабочем состоянии
КВСУ | Филиал "Разрез "Тулунуголь", Иркутская область, Тулунский район, село Алгатуй, ул. Школьная, д. 14 | Молот |  | шт | 1 | 2015-12-30 | Автотранспорт, машины, оборудование и з/части | Б/У | В нерабочем состоянии
КВСУ | Филиал "Разрез "Тулунуголь", Иркутская область, Тулунский район, село Алгатуй, ул. Школьная, д. 14 | Компрессор ПК 5,25 А (Компрессор воздушный произво |  | шт | 1 | 2015-12-30 | Автотранспорт, машины, оборудование и з/части | Б/У | В нерабочем состоянии
КВСУ | Филиал "Разрез "Тулунуголь", Иркутская область, Тулунский район, село Алгатуй, ул. Школьная, д. 14 | Ограничитель РС 3 шт(Ограничитель напряжения защит |  | шт | 1 | 2015-12-30 | Автотранспорт, машины, оборудование и з/части | Б/У | Рабочее состояние
КВСУ | Филиал "Разрез "Тулунуголь", Иркутская область, Тулунский район, село Алгатуй, ул. Школьная, д. 14 | Мельничный комплекс МЖК (для помола круп) |  | шт | 1 | 2015-12-30 | Автотранспорт, машины, оборудование и з/части | Б/У | Некомплектный
КВСУ | Филиал "Разрез "Тулунуголь", Иркутская область, Тулунский район, село Алгатуй, ул. Школьная, д. 14 | Водонагреватель ПВ-32 |  | шт | 1 | 2015-12-30 | Автотранспорт, машины, оборудование и з/части | Б/У | В нерабочем состоянии
КВСУ | Филиал "Разрез "Тулунуголь", Иркутская область, Тулунский район, село Алгатуй, ул. Школьная, д. 14 | Станок 2 Л 614 № 938(росточной) |  | шт | 1 | 2015-12-30 | Автотранспорт, машины, оборудование и з/части | Б/У | Разукомплектован
КВСУ | Филиал "Разрез "Тулунуголь", Иркутская область, Тулунский район, село Алгатуй, ул. Школьная, д. 14 | Станок горизонт.-росточный 26-20 |  | шт | 1 | 2015-12-30 | Автотранспорт, машины, оборудование и з/части | Б/У | Разукомплектован
КВСУ | Филиал "Разрез "Тулунуголь", Иркутская область, Тулунский район, село Алгатуй, ул. Школьная, д. 14 | Пресс 6330(гидравлический ,усилие 30 тн) |  | шт | 1 | 2015-12-30 | Автотранспорт, машины, оборудование и з/части | Б/У | Комплектный
КВСУ | Филиал "Разрез "Тулунуголь", Иркутская область, Тулунский район, село Алгатуй, ул. Школьная, д. 14 | Емкость для горючего |  | шт | 1 | 2015-12-30 | Производственный и хозяйственный инвентарь | Б/У | Проржавевшая
КВСУ | Филиал "Разрез "Тулунуголь", Иркутская область, Тулунский район, село Алгатуй, ул. Школьная, д. 14 | Контрольно-кассовая машина «Касби 02 К с денежным ящиком» |  | шт | 1 | 2015-12-30 | Офисное оборудование | Б/У | В нерабочем состоянии
КВСУ | Филиал "Разрез "Тулунуголь", Иркутская область, Тулунский район, село Алгатуй, ул. Школьная, д. 14 | Контрольно-кассовая машина «Касби 02 К с денежным ящиком» |  | шт | 1 | 2015-12-30 | Офисное оборудование | Б/У | В нерабочем состоянии
КВСУ | Филиал "Разрез "Тулунуголь", Иркутская область, Тулунский район, село Алгатуй, ул. Школьная, д. 14 | Дробилка ДО - 1 |  | шт | 1 | 2011-06-29 | Автотранспорт, машины, оборудование и з/части | Б/У | Рабочее состояние,физический износ составных частей за время эксплуатации составляет 58%.
КВСУ | Филиал "Разрез "Тулунуголь", Иркутская область, Тулунский район, село Алгатуй, ул. Школьная, д. 14 | Трансформатор масляный ТМ-7500-35/6 Б/У |  | шт | 1 | 2015-12-31 | Электротехнические изделия,оборудование, кабели, провода, трансформаторы | Б/У | Комплектный, числится как неликвид к реализации, на счете 10.05
БЭК-ремонт | Ангарск | Болт М-20 длиной 350мм, длина нарезной части 150мм в комплекте с гайкой М 20 (1 шт) и шайба | ДЖ7403710000 | шт | 7 | 2017-12-04 17:00 | метизы/запасные части
БЭК-ремонт | Ангарск | Брюки для защиты от ОПЗ и мех.воздействий, мужск, зимн, III клим. пояс., на утепл прокладке ватин, 44-46/158-164, синий , ТР ТС 019/2011 | В60300130000 | шт | 3 | нет данных | СИЗ, обувь и одежда
БЭК-ремонт | Ангарск | вентиль Ду65 Ру 23,5МПа Т-250гр 1с-14-6 | 220515480000 | шт | 2 | 2014-07-15 | трубная продукция
БЭК-ремонт | Ангарск | ВЕНТИЛЬ СТ.ЗАПОРНЫЙ САЛЬН.С ПАТР.ПОД ПРИВАР.С РУК. 588-10-0 | 220417800000 | шт | 5 | 2018-06-20 | запорная арматура
БЭК-ремонт | Ангарск | Воздухоотводчик автоматический Ду 15, Pу 16, Тmax до +120°С, вода, резьба | ЕЖ8100010000 | шт | 4 | 2014-08-06 | Вентиляционное/обогревательное оборудование и з/ч
БЭК-ремонт | Ангарск | Кабель АВВГнг(А)-LS 5*185-1 | В50208080000 | км | 0.11 | 2014-07-01 | Кабельная продукция
БЭК-ремонт | Ангарск | Кабель АКПсВГ 10*2,5 | АА0401930000 | км | 0.291 | нет данных | Кабельная продукция
БЭК-ремонт | Ангарск | Кабель АСБл 3*70-1 | В50208090000 | км | 0.018 | 2014-07-01 | Кабельная продукция
БЭК-ремонт | Ангарск | Кабель ВВГнг(А)-LS 5*120-1 | В50202330000 | км | 0.043 | 2014-09-01 | Кабельная продукция
БЭК-ремонт | Ангарск | Кабель КМПВэ 4х0,35 | ИА1800190000 | км | 0.54 | нет данных | Кабельная продукция
БЭК-ремонт | Ангарск | Кабель КУПЭВ 14*2*0,5х0.5 мм2 | В50500170000 | км | 0.358 | нет данных | Кабельная продукция
БЭК-ремонт | Ангарск | Карбюризатор древесноугольный ГОСТ 2407-83 | ЖЛ8200070000 | кг | 224 | 2014-08-14 | прочие вспомогательные материалы/оборудование
БЭК-ремонт | Ангарск | Клапан обратный 16кч3п горизонтальный подъёмный Б/Г Dу50 Pу16 Т=130 °С (Вода/КЧ/Ф4МБ/фланцевое | Б20800950000 | шт | 1 | 2014-08-01 | трубная продукция
БЭК-ремонт | Ангарск/ЦРЗ | Коллектор 127.КА.001.01.02.03.00 | ДЖ7403080000 | шт | 1 | 2013-05-30 | прочее оборудование и материалы, деталь котла | не потребно в дальнейшем применении, предложено перевести в металлолом | не потребно в дальнейшем применении, предложено перевести в металлолом
БЭК-ремонт | Ангарск/ЦРЗ | Коллектор 127.КА.001.01.02.03.00-01 | ДЖ7403090000 | шт | 1 | 2013-05-30 | прочее оборудование и материалы, деталь котла | не потребно в дальнейшем применении, предложено перевести в металлолом | не потребно в дальнейшем применении, предложено перевести в металлолом
БЭК-ремонт | Ангарск/ЦРЗ | Коллектор 127.КА.001.01.02.06.00 | ДЖ7403100000 | шт | 1 | 2013-05-30 | прочее оборудование и материалы, деталь котла | не потребно в дальнейшем применении, предложено перевести в металлолом | не потребно в дальнейшем применении, предложено перевести в металлолом
БЭК-ремонт | Ангарск/ЦРЗ | Коллектор 127.КА.001.01.02.06.00-01 | ДЖ7403110000 | шт | 1 | 2013-05-30 | прочее оборудование и материалы, деталь котла | не потребно в дальнейшем применении, предложено перевести в металлолом | не потребно в дальнейшем применении, предложено перевести в металлолом
БЭК-ремонт | Ангарск | Коллектор 127.КА.001.01.02.08.00 | ДЖ7403120000 | шт | 1 | 2013-05-30 | прочее оборудование и материалы, деталь котла | не потребно в дальнейшем применении, предложено перевести в металлолом | не потребно в дальнейшем применении, предложено перевести в металлолом
БЭК-ремонт | Ангарск | Консоль MQK-41/1000 | Г10104980000 | шт | 1 | 2014-08-01 | Прочие вспомогательные материалы/оборудование
БЭК-ремонт | Ангарск | Консоль MQK-41/450 | Г10104990000 | шт | 6 | 2014-09-01 | Прочие вспомогательные материалы/оборудование
БЭК-ремонт | Ангарск | Консоль MQK-41/600 | Г10105000000 | шт | 6 | 2014-08-01 | Прочие вспомогательные материалы/оборудование
БЭК-ремонт | Ангарск | Контроллер для управления насосом ОВЕН САУ-У | 220515480000 | шт | 2 | 2014-12-01 | приборы контроля и регулирования технологических процессов
БЭК-ремонт | Ангарск | Корпус опоры скользящей 1220 | ДЖ7402710000 | шт | 53 | 2018-11-21 | прочее оборудование и материалы
БЭК-ремонт | Ангарск/ЦРЗ | Крепление труб заднего экрана ч.127.КА.001.01.01.05.00 | ДЖ7403130000 | компл | 1 | 2013-05-30 | прочее оборудование и материалы, деталь котла | не потребно в дальнейшем применении, предложено перевести в металлолом | не потребно в дальнейшем применении, предложено перевести в металлолом
БЭК-ремонт | Ангарск | Механизм исполнительный МЭО250/25-0,25У-99К У2 | 281909860000 | шт | 2 | нет данных | приборы контроля и регулирования технологических процессов
БЭК-ремонт | Ангарск | Муфта 4КНТпН-1-150-240 концевая | В44601970000 | шт | 2 | нет данных | Кабельная продукция
БЭК-ремонт | Ангарск | Муфта 5ПКВТпН-1-150-240 | В44601960000 | шт | 1 | 2014-07-01 | Прочие вспомогательные материалы/оборудование
БЭК-ремонт | Ангарск | Муфта БНМ 100-140 ГОСТ 31416-2009 | ЖВ9900050000 | шт | 69 | 2014-09-01 | Прочие вспомогательные материалы/оборудование
БЭК-ремонт | Ангарск | Ограничитель перенапряжения ОР 600/50 | Б51300880001 | шт | 48 | 2015-09-07 | прочее оборудование и материалы
БЭК-ремонт | Ангарск | Опора подвижная чер.127.КА.001.01.03.02.04.00 | ДЖ7403140000 | шт | 6 | 2013-05-30 | Прочие вспомогательные материалы/оборудование, деталь котла | не потребно в дальнейшем применении, предложено перевести в металлолом | не потребно в дальнейшем применении, предложено перевести в металлолом
БЭК-ремонт | Ангарск | Отливка СЧ 18-36 375х298х90 | ДЖ7403740000 | шт | 8 | 2017-07-10 | Металлоизделия и металлопрокат
БЭК-ремонт | Ангарск | Отливка СЧ 21-40 45х88 | ДЖ7403750000 | шт | 3 | 2017-07-10 | Металлоизделия и металлопрокат
БЭК-ремонт | Ангарск | Отражатель однопризменный 60мм с маркой | АЖ7700800000 | шт | 1 | 2012-03-17 | прочие вспомогательные материалы/оборудование
БЭК-ремонт | Ангарск | Парафины нефтяные твердые марки Т-1 | Д32404900000 | кг | 331.5 | нет данных | химпродукция
БЭК-ремонт | Ангарск | Паста "ГОИ" упак. 35 гр. | Г69100000001 | шт | 10 | 2018-04-02 | прочие вспомогательные материалы/оборудование
БЭК-ремонт | Иркутск | Перчатки антивибрационные р.10, ТР ТС 019/2011 | ЕД9400010000 | пар | 8 | нет данных | СИЗ, обувь и одежда
БЭК-ремонт | Ангарск | Плита П6В 3980*2500*160 Серия 3.017-1 вып.1 | КК130000 | шт | 28 | 2019-02-28 | строительные материалы
БЭК-ремонт | Ангарск | ПОДШИПНИК 180217 | А50707990000 | шт | 2 | 2017-05-25 | подшипники
БЭК-ремонт | Ангарск | ПОДШИПНИК 7516 | 150109700000 | шт | 6 | 2013-03-13 | подшипники
БЭК-ремонт | Ангарск | Подшипник роликовый №7204 | А5050442 | шт | 2 | 2015-03-23 | подшипники
БЭК-ремонт | Ангарск | Подшипник шариковый №180216 | А5070169 | шт | 6 | 2013-03-25 | подшипники
БЭК-ремонт | Ангарск | Подшипник шариковый №180505 | А5070192 | шт | 8 | 2014-05-14 | подшипники
БЭК-ремонт | Ангарск/ЦРЗ | Поковка ф 170х3000 ст. 3 (544) | ДЖ7403830000 | кг | 510 | 2012-02-06 | металлопрокат | не потребно в дальнейшем применении | не потребно в дальнейшем применении
БЭК-ремонт | Ангарск/ЦРЗ | Поковка ф 250х135 ст.20 (56) | ДЖ7403850000 | кг | 224 | 2012-09-17 | металлопрокат | не потребно в дальнейшем применении, предложено перевести в металлолом | не потребно в дальнейшем применении, предложено перевести в металлолом
БЭК-ремонт | Ангарск/ЦРЗ | Поковка ф 300х1500 ст.15Х1М1Ф(847) | ДЖ7403860000 | кг | 847 | 2012-04-06 | металлопрокат | не потребно в дальнейшем применении, предложено перевести в металлолом | не потребно в дальнейшем применении, предложено перевести в металлолом
БЭК-ремонт | Ангарск/ЦРЗ | Поковка ф 300х3000 ст. 30Г2 (1695) | ДЖ7403870000 | кг | 1575 | 2012-02-06 | металлопрокат | не потребно в дальнейшем применении, предложено перевести в металлолом | не потребно в дальнейшем применении, предложено перевести в металлолом
БЭК-ремонт | Ангарск/ЦРЗ | Поковка ф 420х255х110 ст 3 | ДЖ7403880000 | шт | 6 | 2010-12-31 | металлопрокат | не потребно в дальнейшем применении, предложено перевести в металлолом | не потребно в дальнейшем применении, предложено перевести в металлолом
БЭК-ремонт | Ангарск | Поковка ф 575х200 ст 65 | ДЖ7403890000 | шт | 4 | нет данных | поковка
БЭК-ремонт | Ангарск | Полотно холостопрошивное ПСХ-Т-450(1600) | Г62500080001 | м2 | 471.388 | 2018-11-26 | теплоизоляционные изделия
БЭК-ремонт | Ангарск | Приточная установка Shuft cau 4000/3-15.0/3 | Б60800010000 | шт | 1 | 2014-12-01 | Прочие вспомогательные материалы/оборудование
БЭК-ремонт | Ангарск | Провод АПуВ (АПВ) 1*16 | В50401100001 | км | 0.434 | нет данных | Кабельная продукция
БЭК-ремонт | Ангарск | Провод обмоточный прямоугольный АПСД 5,3*11,2 | В52700930000 | км | 0.79 | нет данных | Кабельная продукция
БЭК-ремонт | Ангарск | Провод РПШ 7х2,5 (660) | Г30500050000 | км | 0.063 | нет данных | Кабельная продукция
БЭК-ремонт | Ангарск | Проволока пружинная 3мм | 953567810000 | кг | 60 | нет данных | пружины/блоки пружинные
БЭК-ремонт | Ангарск | Проволока СББ "Егоза" 500мм / 10м / 7,4 витков | А71500000000 | пог. м | 225 | 2012-10-10 | металлолом
БЭК-ремонт | Ангарск | РЕЛЕ ДАВЛЕНИЯ KPI35 с однополюсным переключателем SPDT, Ру18, настройка -0,2-8 бар, дифференциал 0,4-1,5 бара, наружн.резьба G1/4 | 281611150000 | шт | 1 | 2014-09-22 | Прочие вспомогательные материалы/оборудование
БЭК-ремонт | Ангарск | Сетка тканная 12х12х1,2 ГОСТ 3826-82 | А71700090000 | м2 | 331.05 | 2018-07-02 | строительные материалы
БЭК-ремонт | Ангарск | Сталь круглая Ф80мм | К91000350037 | т | 0.388 | 2018-03-12 | металлоизделия и металлопрокат
БЭК-ремонт | Ангарск | Стержень металлический | 951066860000 | шт | 2 | 2014-09-22 | прочее оборудование и материалы
БЭК-ремонт | Ангарск | Термоизлучатель Т 220-230В 300Вт Е27 Лисма | А44100370000 | шт | 646 | 2011-06-30 | Низковольтная электротехническая продукция и изоляция
БЭК-ремонт | Ангарск | Термометр термоэлектрический с коммутационной головкой 1хТХА2000 мм /20мм | Б80400310000 | шт | 3 | 2012-06-29 | приборы контроля и регулирования технологических процессов
БЭК-ремонт | Ангарск | ТРИПОЛИФОСФАТ НАТРИЯ М.А, Н/Ф | 550576700000 | кг | 1060.9 | 2018-07-02 | химпродукция
БЭК-ремонт | Ангарск | Тройник 273х10-219х8 Ст.09Г2С ГОСТ 17376-2001 | А43000310000 | шт | 2 | 2013-09-17 | трубная продукция
БЭК-ремонт | Ангарск/ЦРЗ | ТРУБА 32*6 ТУ 14-3Р-55-2001 20 | 860600210000 | т | 6.364 | 2010-12-31 | металлопрокат | не потребно в дальнейшем применении, предложено перевести в металлолом | не потребно в дальнейшем применении, предложено перевести в металлолом
БЭК-ремонт | Ангарск/ЦРЗ | Труба Ф 426х18 12Х1МФ ТУ 14-3Р-55-2001 | К60002120000 | т | 1.485 | 2010-12-31 | трубная продукция, металлопрокат | не потребно в дальнейшем применении | не потребно в дальнейшем применении
БЭК-ремонт | Ангарск/ЦРЗ | Труба Ф 426х19 12Х1МФ ТУ 14-3Р-55-2001 | К60001650000 | т | 5.526 | 2010-12-31 | трубная продукция, металлопрокат | не потребно в дальнейшем применении | не потребно в дальнейшем применении
БЭК-ремонт | Ангарск | ТРУБА ф 45х4 ст20 ГОСТ 8734-75 | К60300220000 | т | 0.213 | 2017-01-27 | трубная продукция
БЭК-ремонт | Ангарск | ТРУБА Ф 83х5 Ст.20 ТУ 14-3Р-55-2001 | К60000970000 | т | 0.36 | 2016-03-17 | трубная продукция
БЭК-ремонт | Ангарск | Труба Ф 89х10 ГОСТ 9940-81 12Х18Н10Т | К60100810000 | т | 0.143 | нет данных | трубная продукция
БЭК-ремонт | Ангарск | Шлам карбида кремния F -10 | Г69200120000 | т | 0.8 | 2018-07-02 | химпродукция
БЭК-ремонт | Ангарск | Щит ЩО70-3-06-У3 | В44201520000 | шт | 1 | нет данных | Прочие вспомогательные материалы/оборудование
БЭК-ремонт | Ангарск | Электрощётка Г3 (20х32х64) | Е50000230000 | шт | 80 | 2013-05-29 | Прочие вспомогательные материалы/оборудование
Иркутскэнергоремонт | Ачинск | БАЛКА 16 СТ 3ПС5 | 60000300000 | т | 3.239 | 06.12.2019 излишки | Металлоизделия и металлопрокат | в хорошем состоянии | в хорошем состоянии
Иркутскэнергоремонт | Ачинск | Блок Ч.Т-986 | Ж11100610001 | кг | 1 | 2018-05-10 | Прочие вспомогательные материалы | в хорошем состоянии | в хорошем состоянии
Иркутскэнергоремонт | Ачинск | БОЛТ 6*70 | 072267000000 | кг | 16.4 | 2018-03-21 | метизы/запасные части | в хорошем состоянии | в хорошем состоянии
Иркутскэнергоремонт | Ачинск | БОЛТ М6х25 | 072262500000 | кг | 9.6 | 2015-06-30 | метизы/запасные части | в хорошем состоянии | в хорошем состоянии
Иркутскэнергоремонт | Ачинск | Букса золотника блока автомата безопасности Ч.В-1144032 | 700225790000 | шт. | 2 | 2018-06-07 | Прочие вспомогательные материалы | в хорошем состоянии | в хорошем состоянии
Иркутскэнергоремонт | Ачинск | Вал Н17-58-101-01 (ПЭ-500-180-3) | ЖК0400000000 | шт | 1 | 2016-04-19 | Прочие вспомогательные материалы | в хорошем состоянии | в хорошем состоянии
Иркутскэнергоремонт | Ачинск | Вал НОЗ.3.335.01.01.011А (1Д1250-125) | Д11300530000 | шт | 1 | 2018-01-29 | Прочие вспомогательные материалы | в хорошем состоянии | в хорошем состоянии
Иркутскэнергоремонт | Ачинск | ВЕНТИЛИ ЧУГУННЫЕ ДУ 25 РУ 10 15Ч75П1М | 223311400000 | шт. | 3 | 06.12.2019 излишки | Запорная арматура | в хорошем состоянии | в хорошем состоянии
Иркутскэнергоремонт | Ачинск | Вилка Ч.МТ-163803-1 | Ж00903040001 | шт. | 1 | 06.12.2019 излишки | Запорная арматура | в хорошем состоянии | в хорошем состоянии
Иркутскэнергоремонт | Ачинск | ВКЛАДЫШ Н17.58.113.00 | 510510370000 | шт | 6 | 2017-05-30 | Прочие вспомогательные материалы | в хорошем состоянии | в хорошем состоянии
Иркутскэнергоремонт | Ачинск | ВТУЛКА ЗАЩИТНАЯ Н03.649.01.01.020 | 51061666 | шт | 2 | 2016-06-12 | Прочие вспомогательные материалы | в хорошем состоянии | в хорошем состоянии
Иркутскэнергоремонт | Ачинск | ВТУЛКА ЗАЩИТНАЯ Н01.38.01.009 | 510320250000 | шт | 2 | 2016-08-08 | Прочие вспомогательные материалы | в хорошем состоянии | в хорошем состоянии
Иркутскэнергоремонт | Ачинск | ВТУЛКА ПЯТЫ 806.11.111.04(Р) | 510500600000 | шт | 3 | 2017-03-14 | Прочие вспомогательные материалы | в хорошем состоянии | в хорошем состоянии
Иркутскэнергоремонт | Ачинск | ВТУЛКА УПРУГАЯ МУВП 1-25/5 | 300020440000 | шт | 13 | 2016-04-18 | Прочие вспомогательные материалы | в хорошем состоянии | в хорошем состоянии
Иркутскэнергоремонт | Ачинск | ВТУЛКА УПРУГАЯ МУВП 1-25/5 | 300020440000 | шт | 27 | 2016-09-19 | Прочие вспомогательные материалы | в хорошем состоянии | в хорошем состоянии
Иркутскэнергоремонт | Ачинск | Гайка колпачкова М30 | 953587350000 | шт | 15 | 2015-12-04 | метизы/запасные части | в хорошем состоянии | в хорошем состоянии
Иркутскэнергоремонт | Ачинск | ГАЙКА КОЛПАЧКОВАЯ 70.7932.153 (ПН-740-18-62) | 700201580000 | шт | 3 | 06.12.2019 излишки | метизы/запасные части | в хорошем состоянии | в хорошем состоянии
Иркутскэнергоремонт | Ачинск | Гильза насоса ч.Н17.58.170.00СБ п.1 | Д16000020000 | шт. | 10 | 06.12.2019 излишки | Низковольтная электротехническая продукция и изоляция | в хорошем состоянии | в хорошем состоянии
Иркутскэнергоремонт | Ачинск | Двутавр 14 В ГОСТ 8239-89 Ст3пс ГОСТ 535-2005 | А60500200000 | т | 1.89 | 2018-03-16 | Металлоизделия и металлопрокат | в хорошем состоянии | в хорошем состоянии
Иркутскэнергоремонт | Ачинск | Двутавр 45Б2 В с параллельными гранями СТО 20-93 Ст 09Г2С ГОСТ 535-2005 | А60500390000 | т | 2.168 | 06.12.2019 излишки | Металлоизделия и металлопрокат | в хорошем состоянии | в хорошем состоянии
Иркутскэнергоремонт | Ачинск | Диск разгрузочный 806.11.101.518 (ПЭ-500-180) | Д14300490000 | шт | 4 | 2016-04-18 | Прочие вспомогательные материалы | в хорошем состоянии | в хорошем состоянии
Иркутскэнергоремонт | Ачинск | ДИСК РАЗГРУЗОЧНЫЙ Н17.64.101.00-01 | 510510350000 | шт | 2 | 2017-04-04 | Прочие вспомогательные материалы | в хорошем состоянии | в хорошем состоянии
Иркутскэнергоремонт | Ачинск | Диск ротора ММТ ч. В-7844 | 400106560000 | шт | 35 | 06.12.2019 излишки | Прочие вспомогательные материалы | в хорошем состоянии | в хорошем состоянии
Иркутскэнергоремонт | Ачинск | Заглушка 813х12,5 ст 20 ГОСТ 17379-2001 | А41200120000 | шт | 2 | 2015-06-30 | Трубы, детали трубопроводов, трубопроводная арматураи з/ч | в хорошем состоянии | в хорошем состоянии
Иркутскэнергоремонт | Ачинск | Заклепка ф16 Д-1130158 | 700244260000 | шт. | 1 | 2018-06-18 | Прочие вспомогательные материалы | в хорошем состоянии | в хорошем состоянии
Иркутскэнергоремонт | Ачинск | Затвор стальной дисковый DN350 PN25 T до 130 °С Вода, Присоединение-Приварное, Привод-Ручной с редуктором Класс А | Б20500400000 | шт. | 2 | 2018-08-17 | Трубы, детали трубопроводов, трубопроводная арматураи з/ч | в хорошем состоянии | в хорошем состоянии
Иркутскэнергоремонт | Ачинск | Золотник импульсный Ч.Г-1127120 | 700225760000 | шт. | 2 | 2018-06-07 | Прочие вспомогательные материалы | в хорошем состоянии | в хорошем состоянии
Иркутскэнергоремонт | Ачинск | Зубчатая муфта крана мостового Q=50т (черт.К2639,01, К2639,02) втулка+обойма | К00002860000 | шт. | 1 | 2018-03-29 | Прочие вспомогательные материалы | в хорошем состоянии | в хорошем состоянии
Иркутскэнергоремонт | Ачинск | Кабель ААБл 3*50-10 | В50200510000 | км | 0.12 | 06.12.2019 излишки | Электротехнические изделия,оборудование, кабели, провода, трансформаторы | в хорошем состоянии | в хорошем состоянии
Иркутскэнергоремонт | Ачинск | Кабель ААШв 3*185-6 | В50208270000 | км | 0.15 | 2017-05-25 | Электротехнические изделия,оборудование, кабели, провода, трансформаторы | в хорошем состоянии | в хорошем состоянии
Иркутскэнергоремонт | Ачинск | Кабель ААШв 3*50-6 | В50200600000 | км | 0.043 | 2018-05-03 | Электротехнические изделия,оборудование, кабели, провода, трансформаторы | в хорошем состоянии | в хорошем состоянии
Иркутскэнергоремонт | Ачинск | Кабель КВВГ 19*1,5 | 356301250000 | м | 16.95 | 2016-02-29 | Электротехнические изделия,оборудование, кабели, провода, трансформаторы | в хорошем состоянии | в хорошем состоянии
Иркутскэнергоремонт | Ачинск | Кабель КВВГ 27*1,5 | АА0400060000 | км | 0.343 | 2018-04-02 | Электротехнические изделия,оборудование, кабели, провода, трансформаторы | в хорошем состоянии | в хорошем состоянии
Иркутскэнергоремонт | Ачинск | КАНАТ Ф 8,3 ММ ГОСТ 2688-80 | 70600600000 | м | 10 | 2017-03-13 | канаты/стропы/ремни | в хорошем состоянии | в хорошем состоянии
Иркутскэнергоремонт | Ачинск | КАНАТ Ф 11 ММ ГОСТ 2688-80 | 70600900000 | м | 136.2 | 2017-12-26 | канаты/стропы/ремни | в хорошем состоянии | в хорошем состоянии
Иркутскэнергоремонт | Ачинск | КГФ-ГО-02, 250х210х20 | 850009120000 | шт | 200 | 2017-02-20 | уплотнительные материалы | в хорошем состоянии | в хорошем состоянии
Иркутскэнергоремонт | Ачинск | КГФ-ГО-02, 250х210х20 | 850009120000 | шт. | 60 | 06.12.2019 излишки | уплотнительные материалы | в хорошем состоянии | в хорошем состоянии
Иркутскэнергоремонт | Ачинск | Клапан Dу40 Pn37,3 МПа Т=280°C (Вода-пар) - Э | Б22201220000 | шт | 2 | 2015-06-30 | Трубы, детали трубопроводов, трубопроводная арматураи з/ч | в хорошем состоянии | в хорошем состоянии
Иркутскэнергоремонт | Ачинск | Клапан запорн-регулирующий КЗР 105.20.00-Р | 220900770000 | шт | 4 | 2017-10-18 | Трубы, детали трубопроводов, трубопроводная арматураи з/ч | в хорошем состоянии | в хорошем состоянии
Иркутскэнергоремонт | Ачинск | Клапан запорный КЗ104.20.00-Р | Б22200430000 | шт | 1 | 2017-10-18 | Трубы, детали трубопроводов, трубопроводная арматураи з/ч | в хорошем состоянии | в хорошем состоянии
Иркутскэнергоремонт | Ачинск | Клапан обратный вертикальный шаровый 16кч9п Ду-80 Ру-10 Т=250 °С (Вода/КЧ/Ф50/фланцевое без КОФ) | Б20802070000 | шт | 4 | 2015-08-28 | Трубы, детали трубопроводов, трубопроводная арматураи з/ч | в хорошем состоянии | в хорошем состоянии
Иркутскэнергоремонт | Ачинск | Клапан предохранительный пружинный Dу80 Pу16 Т=150 °С Рн=10 МПа (Пар/мат-л.корп-лег.сталь/угловой/фланцевое без КОФ) | Б21000320000 | шт. | 2 | 06.12.2019 излишки | Трубы, детали трубопроводов, трубопроводная арматураи з/ч | в хорошем состоянии | в хорошем состоянии
Иркутскэнергоремонт | Ачинск | Клапан предохранительный рычажно-грузовой Dу50 Pу40 Т=425 °С Рн=1,05Рн кгс/см2 (Вода/НЖ/проходной/фланцевое без КОФ) | Б21000680000 | шт | 2 | 2017-04-03 | Трубы, детали трубопроводов, трубопроводная арматураи з/ч | в хорошем состоянии | в хорошем состоянии
Иркутскэнергоремонт | Ачинск | КЛАПАН СТАЛЬНОЙ С Э/ПРИВОДОМ ДУ65 868-65-ЭА(1436-65-Э) | 220419310000 | шт | 3 | 2017-09-19 | Трубы, детали трубопроводов, трубопроводная арматураи з/ч | в хорошем состоянии | в хорошем состоянии
Иркутскэнергоремонт | Ачинск | Клапан электромагнитный фланцевый SMART HX 55717F Ду40 Ру16 | 222101170000 | шт. | 1 | 2018-02-26 | Трубы, детали трубопроводов, трубопроводная арматураи з/ч | в хорошем состоянии | в хорошем состоянии
Иркутскэнергоремонт | Ачинск | Колено штампованное 200 01 ОСТ 108.327.02-82. ч.Т-953 | 710221840000 | шт | 1 | 2016-08-22 | Прочие вспомогательные материалы | в хорошем состоянии | в хорошем состоянии
Иркутскэнергоремонт | Ачинск | Колесо предвключенное Н18.23.20.01 (ПЭ-500-180-2) | 510506500000 | шт | 4 | 2016-04-18 | Прочие вспомогательные материалы | в хорошем состоянии | в хорошем состоянии
Иркутскэнергоремонт | Ачинск | КОЛЕСО РАБОЧЕЕ НОЗ.630.01.01.001 | 510612300000 | шт | 1 | 2016-01-10 | насосно/компрессорное оборудование и з/ч | в хорошем состоянии | в хорошем состоянии
Иркутскэнергоремонт | Ачинск | КОЛЕСО РАБОЧЕЕ 819.01.141.01 | 510700500000 | шт | 3 | 2016-04-18 | насосно/компрессорное оборудование и з/ч | в хорошем состоянии | в хорошем состоянии
Иркутскэнергоремонт | Ачинск | КОЛЕСО РАБОЧЕЕ 819.01.141.01 | 510700500000 | шт. | 1 | 06.12.2019 излишки | насосно/компрессорное оборудование и з/ч | в хорошем состоянии | в хорошем состоянии
Иркутскэнергоремонт | Ачинск | КОЛЕСО РАБОЧЕЕ 819.08.14.10 | 510700070000 | шт | 3 | 2016-09-19 | насосно/компрессорное оборудование и з/ч | в хорошем состоянии | в хорошем состоянии
Иркутскэнергоремонт | Ачинск | КОЛЕСО РАБОЧЕЕ 819.08.14.10-01 | 510700080000 | шт | 3 | 06.12.2019 излишки | насосно/компрессорное оборудование и з/ч | в хорошем состоянии | в хорошем состоянии
Иркутскэнергоремонт | Ачинск | КОЛЕСО РАБОЧЕЕ В-6804 | 510600140000 | шт | 3 | 2016-04-22 | насосно/компрессорное оборудование и з/ч | в хорошем состоянии | в хорошем состоянии
Иркутскэнергоремонт | Ачинск | КОЛЕСО РАБОЧЕЕ 1 СТ В-17265 | 510300430000 | шт | 1 | 2016-04-18 | насосно/компрессорное оборудование и з/ч | в хорошем состоянии | в хорошем состоянии
Иркутскэнергоремонт | Ачинск | КОЛЕСО РАБОЧЕЕ 1 СТ. В-18827 | 510302050000 | шт | 1 | 2015-12-18 | насосно/компрессорное оборудование и з/ч | в хорошем состоянии | в хорошем состоянии
Иркутскэнергоремонт | Ачинск | КОЛЕСО РАБОЧЕЕ 3 СТ В-16375 | 510300450000 | шт | 1 | 2016-04-18 | насосно/компрессорное оборудование и з/ч | в хорошем состоянии | в хорошем состоянии
Иркутскэнергоремонт | Ачинск | Колесо рабочее II-X ступени 806-11-101-16 (ПЭ-500-180-3) | ЖК0400040000 | шт | 4 | 06.12.2019 излишки | насосно/компрессорное оборудование и з/ч | в хорошем состоянии | в хорошем состоянии
Иркутскэнергоремонт | Ачинск | Колесо рабочее XI ступени 806-11-101-17 (ПЭ-500-180-3) | ЖК0400050000 | шт | 3 | 06.12.2019 излишки | насосно/компрессорное оборудование и з/ч | в хорошем состоянии | в хорошем состоянии
Иркутскэнергоремонт | Ачинск | Колесо рабочее левое В-18829 (Кс-125-140) | 510300130000 | шт | 2 | 2015-12-18 | насосно/компрессорное оборудование и з/ч | в хорошем состоянии | в хорошем состоянии
Иркутскэнергоремонт | Ачинск | Колесо рабочее левоеВ-0987(ЦН-400-105) | Д11303810000 | шт | 6 | 2016-04-18 | насосно/компрессорное оборудование и з/ч | в хорошем состоянии | в хорошем состоянии
Иркутскэнергоремонт | Ачинск | Колесо рабочее левоеВ-0987(ЦН-400-105) | Д11303810000 | шт. | 4 | 06.12.2019 излишки | насосно/компрессорное оборудование и з/ч | в хорошем состоянии | в хорошем состоянии
Иркутскэнергоремонт | Ачинск | Колесо рабочее Н03.3.302.01.01.01 (1Д200-90) | Д11302720000 | шт | 2 | 2016-04-01 | насосно/компрессорное оборудование и з/ч | в хорошем состоянии | в хорошем состоянии
Иркутскэнергоремонт | Ачинск | Колесо рабочее Н03.649.01.01.001 (Д1250-125) | Д11301580000 | шт. | 1 | 06.12.2019 излишки | насосно/компрессорное оборудование и з/ч | в хорошем состоянии | в хорошем состоянии
Иркутскэнергоремонт | Ачинск | Колесо рабочее Н06.009.50.08 | Д11302130001 | шт | 3 | 2016-04-22 | насосно/компрессорное оборудование и з/ч | в хорошем состоянии | в хорошем состоянии
Иркутскэнергоремонт | Ачинск | Колесо рабочее правоеВ-0988 (ЦН400-105) | Д11303820000 | шт | 6 | 2016-04-18 | насосно/компрессорное оборудование и з/ч | в хорошем состоянии | в хорошем состоянии
Иркутскэнергоремонт | Ачинск | Колесо рабочее правоеВ-0988 (ЦН400-105) | Д11303820000 | шт. | 4 | 06.12.2019 излишки | насосно/компрессорное оборудование и з/ч | в хорошем состоянии | в хорошем состоянии
Иркутскэнергоремонт | Ачинск | Колесо рабочее0.603.40.8876.0003(Д320-50) | Д11304550000 | шт | 1 | 2015-11-24 | насосно/компрессорное оборудование и з/ч | в хорошем состоянии | в хорошем состоянии
Иркутскэнергоремонт | Ачинск | Колесо Ч.ТП 136.06.004 (УЛПП-1) | Д22700670000 | шт. | 13 | 06.12.2019 излишки | насосно/компрессорное оборудование и з/ч | в хорошем состоянии | в хорошем состоянии
Иркутскэнергоремонт | Ачинск | Колесо Ч.ТП 136.06.005 (УЛПП-1) | Д22700680000 | шт | 14 | 2016-11-25 | насосно/компрессорное оборудование и з/ч | в хорошем состоянии | в хорошем состоянии
Иркутскэнергоремонт | Ачинск | Колесо Ч.ТП 136.06.005 (УЛПП-1) | Д22700680000 | шт | 2 | 2017-04-28 | насосно/компрессорное оборудование и з/ч | в хорошем состоянии | в хорошем состоянии
Иркутскэнергоремонт | Ачинск | Колесо Ч.ТП 136.06.005 (УЛПП-1) | Д22700680000 | шт. | 10 | 06.12.2019 излишки | насосно/компрессорное оборудование и з/ч | в хорошем состоянии | в хорошем состоянии
Иркутскэнергоремонт | Ачинск | КОЛЬЦО КГФ-Г 36Х24Х6 | 850003700000 | шт. | 1225 | 2018-03-13 | уплотнительные материалы | в хорошем состоянии | в хорошем состоянии
Иркутскэнергоремонт | Ачинск | КОЛЬЦО КГФ-Г-0 36Х24Х6 | 850000080000 | шт. | 26 | 2018-03-13 | уплотнительные материалы | в хорошем состоянии | в хорошем состоянии
Иркутскэнергоремонт | Ачинск | КОЛЬЦО КГФ-Г-О 62Х36Х13 | 850005800000 | шт. | 73 | 2018-03-13 | уплотнительные материалы | в хорошем состоянии | в хорошем состоянии
Иркутскэнергоремонт | Ачинск | КОЛЬЦО КГФ-Г-П2 300Х270Х15 | 850007700000 | шт | 160 | 2017-06-26 | уплотнительные материалы | в хорошем состоянии | в хорошем состоянии
Иркутскэнергоремонт | Ачинск | КОЛЬЦО КГФ-Г-П2 300Х270Х15 | 850007700000 | шт | 64 | 2015-06-30 | уплотнительные материалы | в хорошем состоянии | в хорошем состоянии
Иркутскэнергоремонт | Ачинск | КОЛЬЦО КГФ-Г-П2 300Х270Х15 | 850007700000 | шт | 100 | 2015-11-20 | уплотнительные материалы | в хорошем состоянии | в хорошем состоянии
Иркутскэнергоремонт | Ачинск | кольцо распорное 881-150-6 | 500011870000 | шт | 3 | 2015-12-02 | насосно/компрессорное оборудование и з/ч | в хорошем состоянии | в хорошем состоянии
Иркутскэнергоремонт | Ачинск | КОЛЬЦО РЕЗИНОВАНОЕ Н 17.58.170.00 ф187х5 | 510510300000 | шт | 31 | 2017-06-08 | Резинотехнические изделия | в хорошем состоянии | в хорошем состоянии
Иркутскэнергоремонт | Ачинск | КОЛЬЦО РЕЗИНОВАНОЕ Н17.64.102.00 ф 540х5 | 510510280000 | шт | 5 | 2017-06-05 | Резинотехнические изделия | в хорошем состоянии | в хорошем состоянии
Иркутскэнергоремонт | Ачинск | КОЛЬЦО РЕЗИНОВАНОЕ Н 17.58.170.00 ф187х5 | 510510300000 | шт | 25 | 2016-07-12 | Резинотехнические изделия | в хорошем состоянии | в хорошем состоянии
Иркутскэнергоремонт | Ачинск | КОЛЬЦО РЕЗИНОВОЕ Н17.58.147.00 Ф46х3 | 510510310000 | шт | 186 | 2017-06-05 | Резинотехнические изделия | в хорошем состоянии | в хорошем состоянии
Иркутскэнергоремонт | Ачинск | Кольцо уплотнительное Т405-022 | 700241120000 | шт | 10 | 06.12.2019 излишки | запчасти турбин паровых | в хорошем состоянии | в хорошем состоянии
Иркутскэнергоремонт | Ачинск | Кольцо уплотнительное Т405-048 | 700241240000 | шт | 1 | 06.12.2019 излишки | запчасти турбин паровых | в хорошем состоянии | в хорошем состоянии
Иркутскэнергоремонт | Ачинск | Кольцо уплотнительное Т405-049 | 700240930000 | шт | 1 | 06.12.2019 излишки | запчасти турбин паровых | в хорошем состоянии | в хорошем состоянии
Иркутскэнергоремонт | Ачинск | Кольцо уплотнительное Т405-050 | 700241110000 | шт | 1 | 06.12.2019 излишки | запчасти турбин паровых | в хорошем состоянии | в хорошем состоянии
Иркутскэнергоремонт | Ачинск | Кольцо уплотнительное Т405-051 | 700240940000 | шт | 1 | 06.12.2019 излишки | запчасти турбин паровых | в хорошем состоянии | в хорошем состоянии
Иркутскэнергоремонт | Ачинск | Кольцо уплотнительное Т405-052 | 700241200000 | шт | 1 | 06.12.2019 излишки | запчасти турбин паровых | в хорошем состоянии | в хорошем состоянии
Иркутскэнергоремонт | Ачинск | КОЛЬЦО УПЛОТНИТЕЛЬНОЕ 806.11.104.10Р | 510510430000 | шт | 8 | 2016-04-18 | насосно/компрессорное оборудование и з/ч | в хорошем состоянии | в хорошем состоянии
Иркутскэнергоремонт | Ачинск | Кольцо уплотнительное Г-14046 (Кс-125-140) | 510300850000 | шт | 6 | 2016-04-19 | насосно/компрессорное оборудование и з/ч | в хорошем состоянии | в хорошем состоянии
Иркутскэнергоремонт | Ачинск | Кольцо уплотнительное Г-14049 (Кс-125-140) | 510300840000 | шт | 6 | 2016-04-19 | насосно/компрессорное оборудование и з/ч | в хорошем состоянии | в хорошем состоянии
Иркутскэнергоремонт | Ачинск | КОЛЬЦО УПЛОТНИТЕЛЬНОЕ Н17.58.170.00 Ф148х5 | 510510150000 | шт | 55 | 2017-06-08 | насосно/компрессорное оборудование и з/ч | в хорошем состоянии | в хорошем состоянии
Иркутскэнергоремонт | Ачинск | Кольцо уплотнительное Ч.Г-1175315 | 700202800000 | шт. | 1 | 06.12.2019 излишки | насосно/компрессорное оборудование и з/ч | в хорошем состоянии | в хорошем состоянии
Иркутскэнергоремонт | Ачинск | Кольцо уплотнительное Ч.Т-405-047 | 700240960000 | шт | 16 | 06.12.2019 излишки | насосно/компрессорное оборудование и з/ч | в хорошем состоянии | в хорошем состоянии
Иркутскэнергоремонт | Ачинск | КОЛЬЦО УПЛОТНИТЕЛЬНОЙ Н17.58.170.00 Ф 112,5х5,8 | 510510360000 | шт | 18 | 2017-06-08 | насосно/компрессорное оборудование и з/ч | в хорошем состоянии | в хорошем состоянии
Иркутскэнергоремонт | Ачинск | КОЛЬЦО УПЛОТНЯЮЩЕЕ НО3.649.01.01.002 | 51061380 | шт | 8 | 2016-04-01 | насосно/компрессорное оборудование и з/ч | в хорошем состоянии | в хорошем состоянии
Иркутскэнергоремонт | Ачинск | КОЛЬЦО УПЛОТНЯЮЩЕЕ НО3.649.01.01.002 | 51061380 | шт | 4 | 2016-04-01 | насосно/компрессорное оборудование и з/ч | в хорошем состоянии | в хорошем состоянии
Иркутскэнергоремонт | Ачинск | КОЛЬЦО УПЛОТНЯЮЩЕЕ НОЗ.3.302.01.01.002 | 510609100000 | шт | 4 | 2016-04-01 | насосно/компрессорное оборудование и з/ч | в хорошем состоянии | в хорошем состоянии
Иркутскэнергоремонт | Ачинск | Кольцо уплотняющее 1-ст. 806.11.104.10Р (Н17.64.102.00) | 510510320000 | шт | 8 | 2017-04-04 | насосно/компрессорное оборудование и з/ч | в хорошем состоянии | в хорошем состоянии
Иркутскэнергоремонт | Ачинск | Кольцо уплотняющее 1-ст. 806.11.104.10Р (Н17.64.102.00) | 510510320000 | шт | 1 | 2017-04-18 | насосно/компрессорное оборудование и з/ч | в хорошем состоянии | в хорошем состоянии
Иркутскэнергоремонт | Ачинск | Кольцо уплотняющее 1-ст. 806.11.104.10Р (Н17.64.102.00) | 510510320000 | шт. | 7 | 06.12.2019 излишки | насосно/компрессорное оборудование и з/ч | в хорошем состоянии | в хорошем состоянии
Иркутскэнергоремонт | Ачинск | Кольцо уплотняющее 2-11 806.11.104.14Р (Н17.64.102.00) | 510510340000 | шт | 10 | 06.12.2019 излишки | насосно/компрессорное оборудование и з/ч | в хорошем состоянии | в хорошем состоянии
Иркутскэнергоремонт | Ачинск | КОЛЬЦО УПЛОТНЯЮЩЕЕ Н06.009.20.05 | 510650330000 | шт | 4 | 2016-07-12 | насосно/компрессорное оборудование и з/ч | в хорошем состоянии | в хорошем состоянии
Иркутскэнергоремонт | Ачинск | КОЛЬЦО УПЛОТНЯЮЩЕЕ НАСОСА Г-16347 СЧ18-36 | 510320170000 | шт | 8 | 2016-07-12 | насосно/компрессорное оборудование и з/ч | в хорошем состоянии | в хорошем состоянии
Иркутскэнергоремонт | Ачинск | КОЛЬЦО УПЛОТНЯЮЩИЕ МЕЖСТУПЕНЧАТОЕ Н17.64.102.00 | 510510160000 | шт | 6 | 2016-09-19 | насосно/компрессорное оборудование и з/ч | в хорошем состоянии | в хорошем состоянии
Иркутскэнергоремонт | Ачинск | Компенсатор осевой двухлинзовый 0,6 (6)-600 11 ОСТ 34-10-570 | 450003020000 | шт | 17 | 06.12.2019 излишки | Трубы, детали трубопроводов, трубопроводная арматураи з/ч | в хорошем состоянии | в хорошем состоянии
Иркутскэнергоремонт | Ачинск | Компенсатор осевой двухлинзовый 0,6(6)-300 06 ОСТ 34-10-570 исп. 1 | 450003130000 | шт | 2 | 2017-05-17 | Трубы, детали трубопроводов, трубопроводная арматураи з/ч | в хорошем состоянии | в хорошем состоянии
Иркутскэнергоремонт | Ачинск | Корпус металлический панели ЩО22.10.6,арт. YKM60-M1-22-10-6 | 348730830000 | шт | 4 | 2016-08-16 | Низковольтная электротехническая продукция и изоляция | в хорошем состоянии | в хорошем состоянии
Иркутскэнергоремонт | Ачинск | Корпус металлический ЩМП-16.8.4-0 74 У2 IP54 | 348796450000 | шт. | 11 | 2018-06-01 | Электротехнические изделия,оборудование, кабели, провода, трансформаторы | в хорошем состоянии | в хорошем состоянии
Иркутскэнергоремонт | Ачинск | Корпус упорного подшипника Ч.ТП188.002 (ММТ-1500/2510) | Г00600560000 | шт | 9 | 06.12.2019 излишки | Электротехнические изделия,оборудование, кабели, провода, трансформаторы | в хорошем состоянии | в хорошем состоянии
Иркутскэнергоремонт | Ачинск | Корпус Ч.МТ50.1286 | ИЭ0107100000 | шт | 24 | 2017-09-06 | Трубы, детали трубопроводов, трубопроводная арматураи з/ч | в хорошем состоянии | в хорошем состоянии
Иркутскэнергоремонт | Ачинск | Корпус Ч.МТ50.1286 | ИЭ0107100000 | шт | 6 | 2016-04-27 | Трубы, детали трубопроводов, трубопроводная арматураи з/ч | в хорошем состоянии | в хорошем состоянии
Иркутскэнергоремонт | Ачинск | Корпус Ч.МТ50.1286 | ИЭ0107100000 | шт | 8 | 2016-10-20 | Трубы, детали трубопроводов, трубопроводная арматураи з/ч | в хорошем состоянии | в хорошем состоянии
Иркутскэнергоремонт | Ачинск | Корпус Ч.МТ50.1286 | ИЭ0107100000 | шт. | 8 | 06.12.2019 излишки | Трубы, детали трубопроводов, трубопроводная арматураи з/ч | в хорошем состоянии | в хорошем состоянии
Иркутскэнергоремонт | Ачинск | Кран шаровой стальной БИВАЛ® КШТ.12.032.40 С/С Ду32 Ру40 | 223805900000 | шт | 9 | 2017-02-17 | Трубы, детали трубопроводов, трубопроводная арматураи з/ч | в хорошем состоянии | в хорошем состоянии
Иркутскэнергоремонт | Ачинск | Кран шаровый фланцевый 11с32п Ду 40 Ру16, раб.среда-вода | 22380646 | шт | 1 | 2017-04-17 | Трубы, детали трубопроводов, трубопроводная арматураи з/ч | в хорошем состоянии | в хорошем состоянии
Иркутскэнергоремонт | Ачинск | Кран шаровый фланцевый 11с32п Ду 32 Ру16, раб.среда-вода | 22380647 | шт | 1 | 2016-06-08 | Трубы, детали трубопроводов, трубопроводная арматураи з/ч | в хорошем состоянии | в хорошем состоянии
Иркутскэнергоремонт | Ачинск | Круг КД-10 ГОСТ2590-2006 Ст 12Х18Н10Т 1ГП _ | ЕЕ7300240000 | кг | 47.199 | 2016-12-01 | Металлоизделия и металлопрокат | в хорошем состоянии | в хорошем состоянии
Иркутскэнергоремонт | Ачинск | Круг КД-90 ГОСТ2590-2006 Ст 3 3ГП _ | А62602950000 | т | 0.449 | 06.12.2019 излишки | Металлоизделия и металлопрокат | в хорошем состоянии | в хорошем состоянии
Иркутскэнергоремонт | Ачинск | Круг МД-24 ГОСТ2590-2006 Ст 25Х1МФ 1ГП _ | ЕЕ730055 | т | 0.122 | 2017-07-17 | Металлоизделия и металлопрокат | в хорошем состоянии | в хорошем состоянии
Иркутскэнергоремонт | Ачинск | Круг МД-24 ГОСТ2590-2006 Ст 25Х1МФ 1ГП _ | ЕЕ730055 | т | 0.36 | 06.12.2019 излишки | Металлоизделия и металлопрокат | в хорошем состоянии | в хорошем состоянии
Иркутскэнергоремонт | Ачинск | Круг МД-32 ГОСТ2590-2006 Ст 12Х1МФ 1ГП _ | ЕЕ730053 | т | 0.216 | 06.12.2019 излишки | Металлоизделия и металлопрокат | в хорошем состоянии | в хорошем состоянии
Иркутскэнергоремонт | Ачинск | Круг МД-36 ГОСТ2590-2006 Ст20 3ГП | А62601360000 | т | 0.332 | 06.12.2019 излишки | Металлоизделия и металлопрокат | в хорошем состоянии | в хорошем состоянии
Иркутскэнергоремонт | Ачинск | Круг НД-100 ГОСТ2590-2006 Ст45 3ГП _ | А62601500000 | т | 0.36 | 2018-09-25 | Металлоизделия и металлопрокат | в хорошем состоянии | в хорошем состоянии
Иркутскэнергоремонт | Ачинск | Круг НД-80 ГОСТ2590-2006 Ст45 3ГП | 60303700000 | т | 1.008 | 06.12.2019 излишки | Металлоизделия и металлопрокат | в хорошем состоянии | в хорошем состоянии
Иркутскэнергоремонт | Ачинск | Круг НД-80 ГОСТ2590-2006 Ст45 3ГП | 0 | т | 0.838 | 2017-03-15 | Металлоизделия и металлопрокат | в хорошем состоянии | в хорошем состоянии
Иркутскэнергоремонт | Ачинск | КРУГ СТ. 12Х18Н10Т Ф30 | 60400300000 | т | 0.102 | 2018-03-14 | Металлоизделия и металлопрокат | в хорошем состоянии | в хорошем состоянии
Иркутскэнергоремонт | Ачинск | Крышка корпуса подшипника Ч.ТП188.001 (ММТ-1500/2510) | Г00600570000 | шт | 9 | 06.12.2019 излишки | Металлоизделия и металлопрокат | в хорошем состоянии | в хорошем состоянии
Иркутскэнергоремонт | Ачинск | ЛИСТ ЛАТУННЫЙ 2 Л63 | 30289050000 | кг | 123.4 | 2018-02-06 | Металлоизделия и металлопрокат | в хорошем состоянии | в хорошем состоянии
Иркутскэнергоремонт | Ачинск | ЛИСТ ЛАТУННЫЙ 2 Л63 | 30289050000 | кг | 4.65 | 2016-12-22 | Металлоизделия и металлопрокат | в хорошем состоянии | в хорошем состоянии
Иркутскэнергоремонт | Ачинск | ЛИСТ ЛАТУННЫЙ 2 Л63 | 30289050000 | кг | 26.2 | 2016-03-01 | Металлоизделия и металлопрокат | в хорошем состоянии | в хорошем состоянии
Иркутскэнергоремонт | Ачинск | ЛИСТ СТ 12Х18Н10Т Ф 1 12Х18Н10Т | 60500990000 | т | 0.149 | 2017-02-15 | Металлоизделия и металлопрокат | в хорошем состоянии | в хорошем состоянии
Иркутскэнергоремонт | Ачинск | ЛИСТ СТ 12Х18Н10Т Ф 2 | 60500000000 | т | 0.039 | 2017-02-15 | Металлоизделия и металлопрокат | в хорошем состоянии | в хорошем состоянии
Иркутскэнергоремонт | Ачинск | Манжета 1-30х52 (ПП) ГОСТ8752-70 | К50200440000 | шт | 57 | 2015-06-30 | уплотнительные материалы | в хорошем состоянии | в хорошем состоянии
Иркутскэнергоремонт | Ачинск | МУФТА ЗУБЧАТАЯ Н.17.64.001.00СБ | 510900230000 | шт | 3 | 06.12.2019 излишки | Низковольтная электротехническая продукция и изоляция | в хорошем состоянии | в хорошем состоянии
Иркутскэнергоремонт | Ачинск | Муфта соединительная 1кВ 4Стп-в-150/240 | 349211510000 | шт | 2 | 2017-09-08 | Низковольтная электротехническая продукция и изоляция | в хорошем состоянии | в хорошем состоянии
Иркутскэнергоремонт | Ачинск | НАБИВКА АПР 19*19 | 690011800000 | кг | 57.3 | 2018-03-06 | набивка сальниковая | в хорошем состоянии | в хорошем состоянии
Иркутскэнергоремонт | Ачинск | НАБИВКА АПР 22*22 | 690012100000 | кг | 47.5 | 2018-04-05 | набивка сальниковая | в хорошем состоянии | в хорошем состоянии
Иркутскэнергоремонт | Ачинск | Набивка многослойного плетения марки АФТ 12 ГОСТ 5152-84 | Е90200330000 | кг | 47.5 | 2018-03-06 | набивка сальниковая | в хорошем состоянии | в хорошем состоянии
Иркутскэнергоремонт | Ачинск | Набивка многослойного плетения марки АФТ 20 ГОСТ 5152-84 | Е90200320000 | кг | 12.2 | 2018-03-06 | набивка сальниковая | в хорошем состоянии | в хорошем состоянии
Иркутскэнергоремонт | Ачинск | НАСОС Кс 50-110-2 БЕЗ ЭЛ/ДВ | 290715310000 | шт | 1 | 2017-10-06 | насосно/компрессорное оборудование и з/ч | в хорошем состоянии | в хорошем состоянии
Иркутскэнергоремонт | Ачинск | ОБОЙМА 883-200-4А-02 | 500001600000 | шт | 4 | 2017-08-11 | Прочие вспомогательные материалы | в хорошем состоянии | в хорошем состоянии
Иркутскэнергоремонт | Ачинск | ОБОЙМА Т-680.02 (ПЭ-500-180-2) | 510510690000 | шт | 2 | 2017-01-17 | Прочие вспомогательные материалы | в хорошем состоянии | в хорошем состоянии
Иркутскэнергоремонт | Ачинск | Отвод 30 219х8-09Г2С ГОСТ 17375-2001 | 40401320000 | шт. | 1 | 2018-03-16 | Трубы, детали трубопроводов, трубопроводная арматураи з/ч | в хорошем состоянии | в хорошем состоянии
Иркутскэнергоремонт | Ачинск | Отвод 45 273х10-Ст.20 ГОСТ 17375-2001 | 40300030000 | шт | 1 | 2015-08-04 | Трубы, детали трубопроводов, трубопроводная арматураи з/ч | в хорошем состоянии | в хорошем состоянии
Иркутскэнергоремонт | Ачинск | Отвод 45 325х28 500х702х2278 ст.20 черт. № Т-985 | 710227030000 | шт. | 1 | 2018-06-18 | Трубы, детали трубопроводов, трубопроводная арматураи з/ч | в хорошем состоянии | в хорошем состоянии
Иркутскэнергоремонт | Ачинск | Отвод 90 426х10-Ст.20 ГОСТ 17375-2001 | 40300450000 | шт. | 4 | 2018-03-16 | Трубы, детали трубопроводов, трубопроводная арматураи з/ч | в хорошем состоянии | в хорошем состоянии
Иркутскэнергоремонт | Ачинск | Отвод 90 630х12-Ст.20 ГОСТ 30753-2001 | 40300590000 | шт | 14 | 06.12.2019 излишки | Трубы, детали трубопроводов, трубопроводная арматураи з/ч | в хорошем состоянии | в хорошем состоянии
Иркутскэнергоремонт | Ачинск | Отвод гнутый 90 325х24 1721х2300х4728, R-450. черт. Т-981 | 710227070000 | шт. | 1 | 2018-07-06 | Трубы, детали трубопроводов, трубопроводная арматураи з/ч | в хорошем состоянии | в хорошем состоянии
Иркутскэнергоремонт | Ачинск | Отвод гнутый 90 325х24 478х1750х2935, R-450. черт. Т-982 | 710227020000 | шт. | 1 | 2018-06-18 | Трубы, детали трубопроводов, трубопроводная арматураи з/ч | в хорошем состоянии | в хорошем состоянии
Иркутскэнергоремонт | Ачинск | Отвод гнутый 90 325х28 500х3023х5675. черт. Т-983 | 710227060000 | шт. | 1 | 2018-06-18 | Трубы, детали трубопроводов, трубопроводная арматураи з/ч | в хорошем состоянии | в хорошем состоянии
Иркутскэнергоремонт | Ачинск | Отвод гнутый 90 325х28 846х2123х5121. черт. Т-984 | 710227040000 | шт. | 1 | 2018-06-18 | Трубы, детали трубопроводов, трубопроводная арматураи з/ч | в хорошем состоянии | в хорошем состоянии
Иркутскэнергоремонт | Ачинск | Отвод гнутый 90°-273х24-362х2118х4050-R1370 20 ОСТ 108.321.14-82 | Ж10400570000 | шт. | 1 | 10.05.18. | Трубы, детали трубопроводов, трубопроводная арматураи з/ч | в хорошем состоянии | в хорошем состоянии
Иркутскэнергоремонт | Ачинск | Отвод гнутый 900 1130х1785х5066 R-1360 30 ОСТ108.321.13-82 325х28 15ГС ТУ-14-3Р-55-2001 | 71022696 | шт | 1 | 2017-09-24 | Трубы, детали трубопроводов, трубопроводная арматураи з/ч | в хорошем состоянии | в хорошем состоянии
Иркутскэнергоремонт | Ачинск | Отливка СЧ21 Ф300х400 ГОСТ 1412-85 | К80500990000 | шт | 7 | 2016-11-25 | Прочие вспомогательные материалы | в хорошем состоянии | в хорошем состоянии
Иркутскэнергоремонт | Ачинск | Переход К-2 133х8-108х6 Ст.20 ГОСТ 17378-2001 | 40800690000 | шт. | 4 | 2016-03-16 | Трубы, детали трубопроводов, трубопроводная арматураи з/ч | в хорошем состоянии | в хорошем состоянии
Иркутскэнергоремонт | Ачинск | Переход К-2 76х5-57х4 Ст.20 ГОСТ 17378-2001 | 40803850000 | шт. | 1 | 2016-03-16 | Трубы, детали трубопроводов, трубопроводная арматураи з/ч | в хорошем состоянии | в хорошем состоянии
Иркутскэнергоремонт | Ачинск | Переход стальной 325х8-219х7 Ст.20 ГОСТ 17378-2001 | 040212250000 | шт | 4 | 2016-06-08 | Трубы, детали трубопроводов, трубопроводная арматураи з/ч | в хорошем состоянии | в хорошем состоянии
Иркутскэнергоремонт | Ачинск | ПОДУШКА ПЯТЫ Н18.23.10.13 | 510301900000 | шт | 1 | 2016-04-18 | Прочие вспомогательные материалы | в хорошем состоянии | в хорошем состоянии
Иркутскэнергоремонт | Ачинск | ПОДШИПНИК 1200 | 150241950000 | шт. | 10 | 18.04.2018 | подшипник | в хорошем состоянии | в хорошем состоянии
Иркутскэнергоремонт | Ачинск | ПОДШИПНИК 1210 | 150241910000 | шт. | 8 | 2018-03-27 | подшипник | в хорошем состоянии | в хорошем состоянии
Иркутскэнергоремонт | Ачинск | ПОДШИПНИК 130 | 150203100000 | шт. | 8 | 2018-04-06 | подшипник | в хорошем состоянии | в хорошем состоянии
Иркутскэнергоремонт | Ачинск | ПОДШИПНИК 1304 | 150210500000 | шт. | 6 | 2018-03-01 | подшипник | в хорошем состоянии | в хорошем состоянии
Иркутскэнергоремонт | Ачинск | ПОДШИПНИК 1306 | 150210700000 | шт. | 11 | 2018-03-01 | подшипник | в хорошем состоянии | в хорошем состоянии
Иркутскэнергоремонт | Ачинск | ПОДШИПНИК 1309 | 150210900000 | шт. | 2 | 2018-03-01 | подшипник | в хорошем состоянии | в хорошем состоянии
Иркутскэнергоремонт | Ачинск | ПОДШИПНИК 1312 | 150211100000 | шт. | 33 | 2018-03-01 | подшипник | в хорошем состоянии | в хорошем состоянии
Иркутскэнергоремонт | Ачинск | ПОДШИПНИК 1316 | 150242240000 | шт | 1 | 2015-10-02 | подшипник | в хорошем состоянии | в хорошем состоянии
Иркутскэнергоремонт | Ачинск | ПОДШИПНИК 1318 | 150211300000 | шт. | 4 | 2018-03-01 | подшипник | в хорошем состоянии | в хорошем состоянии
Иркутскэнергоремонт | Ачинск | ПОДШИПНИК 1608 | 150211700000 | шт. | 24 | 2016-08-29 | подшипник | в хорошем состоянии | в хорошем состоянии
Иркутскэнергоремонт | Ачинск | ПОДШИПНИК 1613 | А50701400000 | шт. | 1 | 2018-04-06 | подшипник | в хорошем состоянии | в хорошем состоянии
Иркутскэнергоремонт | Ачинск | ПОДШИПНИК 180508 | 15023570 | шт. | 1 | 2016-04-07 | подшипник | в хорошем состоянии | в хорошем состоянии
Иркутскэнергоремонт | Ачинск | ПОДШИПНИК 180606 | 150236100000 | шт. | 4 | 2016-03-24 | подшипник | в хорошем состоянии | в хорошем состоянии
Иркутскэнергоремонт | Ачинск | ПОДШИПНИК 180608 | 150236300000 | шт. | 3 | 2017-04-10 | подшипник | в хорошем состоянии | в хорошем состоянии
Иркутскэнергоремонт | Ачинск | ПОДШИПНИК 18207 | 150218100000 | шт. | 11 | 2018-05-22 | подшипник | в хорошем состоянии | в хорошем состоянии
Иркутскэнергоремонт | Ачинск | ПОДШИПНИК 221 | 150205200000 | шт. | 9 | 2018-04-11 | подшипник | в хорошем состоянии | в хорошем состоянии
Иркутскэнергоремонт | Ачинск | ПОДШИПНИК 2210 | 150100100000 | шт. | 31 | 2015-06-30 | подшипник | в хорошем состоянии | в хорошем состоянии
Иркутскэнергоремонт | Ачинск | ПОДШИПНИК 2214 | 150128710000 | шт. | 4 | 2018-03-16 | подшипник | в хорошем состоянии | в хорошем состоянии
Иркутскэнергоремонт | Ачинск | ПОДШИПНИК 2230 | 150100500000 | шт. | 9 | 2017-12-28 | подшипник | в хорошем состоянии | в хорошем состоянии
Иркутскэнергоремонт | Ачинск | ПОДШИПНИК 2308 | 150101010000 | шт. | 9 | 2017-04-10 | подшипник | в хорошем состоянии | в хорошем состоянии
Иркутскэнергоремонт | Ачинск | ПОДШИПНИК 2311 | 150101300000 | шт. | 6 | 26.08.2015 | подшипник | в хорошем состоянии | в хорошем состоянии
Иркутскэнергоремонт | Ачинск | ПОДШИПНИК 2315 | А50501250004 | шт. | 14 | 2015-08-26 | подшипник | в хорошем состоянии | в хорошем состоянии
Иркутскэнергоремонт | Ачинск | ПОДШИПНИК 2318 | А50501300002 | шт. | 2 | 2015-06-30 | подшипник | в хорошем состоянии | в хорошем состоянии
Иркутскэнергоремонт | Ачинск | ПОДШИПНИК 306 FBJ (Япония) | 150243260000 | шт. | 1 | 2018-03-07 | подшипник | в хорошем состоянии | в хорошем состоянии
Иркутскэнергоремонт | Ачинск | ПОДШИПНИК 32330 | 150117010000 | шт. | 1 | 2016-03-22 | подшипник | в хорошем состоянии | в хорошем состоянии
Иркутскэнергоремонт | Ачинск | ПОДШИПНИК 330 Л | 150241610000 | шт. | 2 | 2015-06-30 | подшипник | в хорошем состоянии | в хорошем состоянии
Иркутскэнергоремонт | Ачинск | ПОДШИПНИК 3610 | 150104100000 | шт. | 5 | 2016-02-15 | подшипник | в хорошем состоянии | в хорошем состоянии
Иркутскэнергоремонт | Ачинск | ПОДШИПНИК 3613 | А50502900001 | шт. | 6 | 2018-03-30 | подшипник | в хорошем состоянии | в хорошем состоянии
Иркутскэнергоремонт | Ачинск | ПОДШИПНИК 36318 | 150219400000 | шт. | 4 | 2018-04-18 | подшипник | в хорошем состоянии | в хорошем состоянии
Иркутскэнергоремонт | Ачинск | ПОДШИПНИК 3656 | 150128670000 | шт. | 4 | 2018-04-18 | подшипник | в хорошем состоянии | в хорошем состоянии
Иркутскэнергоремонт | Ачинск | ПОДШИПНИК 4024110 | 150127200000 | шт. | 8 | 2016-06-02 | подшипник | в хорошем состоянии | в хорошем состоянии
Иркутскэнергоремонт | Ачинск | ПОДШИПНИК 4074110 | 150012260000 | шт. | 18 | 2018-05-22 | подшипник | в хорошем состоянии | в хорошем состоянии
Иркутскэнергоремонт | Ачинск | ПОДШИПНИК 409 | 150208400000 | шт. | 20 | 30,06.2015 | подшипник | в хорошем состоянии | в хорошем состоянии
Иркутскэнергоремонт | Ачинск | ПОДШИПНИК 42208 | А50503370000 | шт. | 1 | 2017-04-22 | подшипник | в хорошем состоянии | в хорошем состоянии
Иркутскэнергоремонт | Ачинск | ПОДШИПНИК 46118 | А50703360000 | шт. | 1 | 2018-02-20 | подшипник | в хорошем состоянии | в хорошем состоянии
Иркутскэнергоремонт | Ачинск | ПОДШИПНИК 46130 | 150220500000 | шт. | 2 | 2017-08-08 | подшипник | в хорошем состоянии | в хорошем состоянии
Иркутскэнергоремонт | Ачинск | ПОДШИПНИК 46313 | 15022251 | шт. | 12 | 2016-07-13 | подшипник | в хорошем состоянии | в хорошем состоянии
Иркутскэнергоремонт | Ачинск | ПОДШИПНИК 53611 | 15011980 | шт. | 17 | 2016-03-22 | подшипник | в хорошем состоянии | в хорошем состоянии
Иркутскэнергоремонт | Ачинск | ПОДШИПНИК 6305 SKF | 150245430000 | шт. | 3 | 2018-04-18 | подшипник | в хорошем состоянии | в хорошем состоянии
Иркутскэнергоремонт | Ачинск | ПОДШИПНИК 66412 | 150229100000 | шт. | 2 | 2018-05-21 | подшипник | в хорошем состоянии | в хорошем состоянии
Иркутскэнергоремонт | Ачинск | ПОДШИПНИК 7307 | 150107700000 | шт. | 11 | 2015-06-30 | подшипник | в хорошем состоянии | в хорошем состоянии
Иркутскэнергоремонт | Ачинск | ПОДШИПНИК 7308 | 150107800000 | шт. | 16 | 2018-06-01 | подшипник | в хорошем состоянии | в хорошем состоянии
Иркутскэнергоремонт | Ачинск | ПОДШИПНИК 7309 | 150107900000 | шт. | 12 | 2015-06-30 | подшипник | в хорошем состоянии | в хорошем состоянии
Иркутскэнергоремонт | Ачинск | ПОДШИПНИК 7312 | 150108200000 | шт. | 20 | 2018-03-19 | подшипник | в хорошем состоянии | в хорошем состоянии
Иркутскэнергоремонт | Ачинск | ПОДШИПНИК 7315 | 150108500000 | шт. | 4 | 2016-02-11 | подшипник | в хорошем состоянии | в хорошем состоянии
Иркутскэнергоремонт | Ачинск | ПОДШИПНИК 7507 | 150108800000 | шт. | 11 | 2015-11-18 | подшипник | в хорошем состоянии | в хорошем состоянии
Иркутскэнергоремонт | Ачинск | ПОДШИПНИК 7514 | 150109500000 | шт. | 1 | 2015-07-24 | подшипник | в хорошем состоянии | в хорошем состоянии
Иркутскэнергоремонт | Ачинск | ПОДШИПНИК 7516 | 150109700000 | шт. | 4 | 2018-04-18 | подшипник | в хорошем состоянии | в хорошем состоянии
Иркутскэнергоремонт | Ачинск | ПОДШИПНИК 7612 | 150111400000 | шт. | 4 | 2018-03-30 | подшипник | в хорошем состоянии | в хорошем состоянии
Иркутскэнергоремонт | Ачинск | ПОДШИПНИК 7613 | 150111500000 | шт. | 28 | 2018-03-30 | подшипник | в хорошем состоянии | в хорошем состоянии
Иркутскэнергоремонт | Ачинск | ПОДШИПНИК 7616 | 150111700000 | шт. | 6 | 2018-03-30 | подшипник | в хорошем состоянии | в хорошем состоянии
Иркутскэнергоремонт | Ачинск | ПОДШИПНИК 80124 | А50705730000 | шт. | 7 | 2018-02-20 | подшипник | в хорошем состоянии | в хорошем состоянии
Иркутскэнергоремонт | Ачинск | ПОДШИПНИК 8116 | 150213900000 | шт. | 7 | 2018-03-30 | подшипник | в хорошем состоянии | в хорошем состоянии
Иркутскэнергоремонт | Ачинск | ПОДШИПНИК 8207 | 150215000000 | шт. | 1 | 2018-03-30 | подшипник | в хорошем состоянии | в хорошем состоянии
Иркутскэнергоремонт | Ачинск | ПОДШИПНИК N318 (SKF) | 150149520000 | шт. | 26 | 27.03.2018 09.04.2018 | подшипник | в хорошем состоянии | в хорошем состоянии
Иркутскэнергоремонт | Ачинск | ПОДШИПНИК ШАРНИРНЫЙ ШС-12 | 150000200000 | шт | 4 | 2016-03-24 | подшипник | в хорошем состоянии | в хорошем состоянии
Иркутскэнергоремонт | Ачинск | ПОДШИПНИК ШАРНИРНЫЙ ШС-12 | 150000200000 | шт | 6 | 2016-03-02 | подшипник | в хорошем состоянии | в хорошем состоянии
Иркутскэнергоремонт | Ачинск | ПОДШИПНИК ШАРНИРНЫЙ ШС-15 | 150000300000 | шт | 4 | 2016-05-25 | подшипник | в хорошем состоянии | в хорошем состоянии
Иркутскэнергоремонт | Ачинск | ПОДШИПНИК ШСП-40 К | А50900210000 | шт | 7 | 2017-04-10 | подшипник | в хорошем состоянии | в хорошем состоянии
Иркутскэнергоремонт | Ачинск | Полумуфта зубчатая 806-14-002-07 (ПЭ-500-180-2) | Д14400240000 | шт. | 2 | 06.12.2019 излишки | Прочие вспомогательные материалы | в хорошем состоянии | в хорошем состоянии
Иркутскэнергоремонт | Ачинск | Полумуфта Ч.Г606.002А (12ГрТ8-2) | ИЭ0107080000 | шт. | 3 | 06.12.2019 излишки | Прочие вспомогательные материалы | в хорошем состоянии | в хорошем состоянии
Иркутскэнергоремонт | Ачинск | ПОРШЕНЬ СО ШТОКОМ 392-150/95-27 392-150/95-27 | 50010034 | шт | 4 | 2016-09-14 | Прочие вспомогательные материалы | в хорошем состоянии | в хорошем состоянии
Иркутскэнергоремонт | Ачинск | ПОСТ УПРАВЛЕНИЯ КНОПОЧНЫЙ ПКТ-40 (СОВ 62) | 34558548 | шт | 15 | 2016-03-11 | Электротехнические изделия,оборудование, кабели, провода, трансформаторы | в хорошем состоянии | в хорошем состоянии
Иркутскэнергоремонт | Ачинск | Преобразователь измерительный модульный ИПМ 0399/М3 | 281611110000 | шт | 7 | 06.12.2019 излишки | Инструменты и приборы | в хорошем состоянии | в хорошем состоянии
Иркутскэнергоремонт | Ачинск | Преобразователь частоты Altivar 312 (кат. № ATV312HD11N4) | 422200310000 | шт | 2 | 2016-05-30 | Инструменты и приборы | в хорошем состоянии | в хорошем состоянии
Иркутскэнергоремонт | Ачинск | Привод регулирующего клапана регулятора уплотнений Б-1152682 | 700241350000 | шт | 1 | 2016-08-09 | Инструменты и приборы | в хорошем состоянии | в хорошем состоянии
Иркутскэнергоремонт | Ачинск | Провод МЕДН.ЖИЛ.ПВХ ИЗОЛ.ПЛОСК.НАП.450В 2-ЖИЛ.СЕЧ.1.5ММ\2 ППВ 2Х1.5 | 355119080000 | км | 0.63 | 2016-03-17 | Электротехнические изделия,оборудование, кабели, провода, трансформаторы | в хорошем состоянии | в хорошем состоянии
Иркутскэнергоремонт | Ачинск | ПРОКЛАДКА ЗУБЧАТАЯ Н17.58.100.00 А-01 | 510510190000 | шт | 29 | 2016-12-20 | Прочие вспомогательные материалы | в хорошем состоянии | в хорошем состоянии
Иркутскэнергоремонт | Ачинск | Пружина 2-13 ступени 1х10х18,6 63.7605.087 | 700235790000 | шт | 273 | 2016-04-27 | пружины/блоки пружинные | в хорошем состоянии | в хорошем состоянии
Иркутскэнергоремонт | Ачинск | Пружина Д-1136517 | 953651940000 | шт. | 1 | 2018-06-07 | Прочие вспомогательные материалы | в хорошем состоянии | в хорошем состоянии
Иркутскэнергоремонт | Ачинск | ПРУЖИНА Н17.58.170.00 | 510510240000 | шт | 600 | 2017-06-05 | пружины/блоки пружинные | в хорошем состоянии | в хорошем состоянии
Иркутскэнергоремонт | Ачинск | Пружина плоская Т405-023 | 700241190000 | шт | 120 | 06.12.2019 излишки | запчасти турбин паровых | в хорошем состоянии | в хорошем состоянии
Иркутскэнергоремонт | Ачинск | Пружина плоская Т405-094 | 700240910000 | шт | 36 | 06.12.2019 излишки | запчасти турбин паровых | в хорошем состоянии | в хорошем состоянии
Иркутскэнергоремонт | Ачинск | Пружина плоская Т405-096 | 700241100000 | шт | 24 | 06.12.2019 излишки | запчасти турбин паровых | в хорошем состоянии | в хорошем состоянии
Иркутскэнергоремонт | Ачинск | Пружина плоская Т405-097 | 700240920000 | шт | 24 | 06.12.2019 излишки | запчасти турбин паровых | в хорошем состоянии | в хорошем состоянии
Иркутскэнергоремонт | Ачинск | Пружина плоская Т405-098 | 700240900000 | шт | 144 | 06.12.2019 излишки | запчасти турбин паровых | в хорошем состоянии | в хорошем состоянии
Иркутскэнергоремонт | Ачинск | Пружина плоская 120х18х1,5 61.7601.120 (ПН 357-57) | 700220210000 | шт | 180 | 2017-05-22 | пружины/блоки пружинные | в хорошем состоянии | в хорошем состоянии
Иркутскэнергоремонт | Ачинск | Пружина сжатия (рег. без.) Д-1127119 | 70024188 | шт. | 2 | 2018-06-08 | Прочие вспомогательные материалы | в хорошем состоянии | в хорошем состоянии
Иркутскэнергоремонт | Ачинск | Пруток бронзовый БраЖ 9-4 250мм | А31100460001 | кг | 102.2 | 06.12.2019 излишки | пруток бронзовый | в хорошем состоянии | в хорошем состоянии
Иркутскэнергоремонт | Ачинск | ПРУТОК ЛАТУННЫЙ 20 Л63 | 03028921 | кг | 81 | 2017-02-07 | маталлопрокат | в хорошем состоянии | в хорошем состоянии
Иркутскэнергоремонт | Ачинск | РЕМЕНЬ КЛИНОВОЙ В(Б)-1900 | 121300440000 | шт | 24 | 2015-06-30 | канаты/стропы/ремни | в хорошем состоянии | в хорошем состоянии
Иркутскэнергоремонт | Ачинск | Ролик Г-127х1400-10х13 (Ачинская ТЭЦ) | 520106880000 | шт | 133 | 06.12.2019 излишки | ролики | в хорошем состоянии | в хорошем состоянии
Иркутскэнергоремонт | Ачинск | РУБАШКА В-1131344 | 700206090000 | шт. | 1 | 2018-08-01 | Прочие вспомогательные материалы | в хорошем состоянии | в хорошем состоянии
Иркутскэнергоремонт | Ачинск | РУБАШКА ПЕРЕДНЯЯ Н17.58.101.03 | 510504200000 | шт | 1 | 2017-04-04 | Автотранспорт, машины, оборудование и з/части | в хорошем состоянии | в хорошем состоянии
Иркутскэнергоремонт | Ачинск | РУБАШКА ЗАДНЯЯ Н17.58.101.04 | 510504400000 | шт | 2 | 2017-04-04 | Автотранспорт, машины, оборудование и з/части | в хорошем состоянии | в хорошем состоянии
Иркутскэнергоремонт | Ачинск | СЕДЛО 883-300-1-1 | 500002300000 | шт | 16 | 2016-04-27 | Трубы, детали трубопроводов, трубопроводная арматураи з/ч | в хорошем состоянии | в хорошем состоянии
Иркутскэнергоремонт | Ачинск | Седло к клапану регулирующему РК 109.150.00-Э Ду150 Ру2,5МПа сечением 15 см2 | 50010559 | шт | 1 | 2017-01-19 | Трубы, детали трубопроводов, трубопроводная арматураи з/ч | в хорошем состоянии | в хорошем состоянии
Иркутскэнергоремонт | Ачинск | СТАРТЕР S2 4-22Вт 220-240В | 140932310000 | шт. | 62 | 2018-06-16 | Электротехнические изделия,оборудование, кабели, провода, трансформаторы | в хорошем состоянии | в хорошем состоянии
Иркутскэнергоремонт | Ачинск | Стержень соединительный МАТО P3S/1400 (421292504) | 900200400000 | шт | 14 | 2017-05-11 | Прочие вспомогательные материалы | в хорошем состоянии | в хорошем состоянии
Иркутскэнергоремонт | Ачинск | тарелка 883-300-9 652.9070.1208 | 500010410000 | шт | 2 | 2016-04-13 | Трубы, детали трубопроводов, трубопроводная арматураи з/ч | в хорошем состоянии | в хорошем состоянии
Иркутскэнергоремонт | Ачинск | ТАРЕЛКА 883-175-3-01 | 500009030000 | шт | 6 | 2015-08-31 | Трубы, детали трубопроводов, трубопроводная арматураи з/ч | в хорошем состоянии | в хорошем состоянии
Иркутскэнергоремонт | Ачинск | ТАРЕЛКА 1123-100-3 | Д00000010000 | шт | 3 | 2016-02-25 | Трубы, детали трубопроводов, трубопроводная арматураи з/ч | в хорошем состоянии | в хорошем состоянии
Иркутскэнергоремонт | Ачинск | ТАРЕЛКА ЛЕВАЯ 713-225-4 | 500000510000 | шт | 8 | 2017-05-10 | Трубы, детали трубопроводов, трубопроводная арматураи з/ч | в хорошем состоянии | в хорошем состоянии
Иркутскэнергоремонт | Ачинск | ТАРЕЛКА ЛЕВАЯ 831-175-3 | 500009870000 | шт | 16 | 2017-07-04 | Трубы, детали трубопроводов, трубопроводная арматураи з/ч | в хорошем состоянии | в хорошем состоянии
Иркутскэнергоремонт | Ачинск | ТАРЕЛКА ПРАВАЯ 713-225-5 | 500000520000 | шт | 6 | 2017-05-10 | Трубы, детали трубопроводов, трубопроводная арматураи з/ч | в хорошем состоянии | в хорошем состоянии
Иркутскэнергоремонт | Ачинск | ТАРЕЛКА ПРАВАЯ 831-175-4 | 500009820000 | шт | 19 | 2017-07-04 | Трубы, детали трубопроводов, трубопроводная арматураи з/ч | в хорошем состоянии | в хорошем состоянии
Иркутскэнергоремонт | Ачинск | Тарелка Ч.882-200 (882-200-5-02) | Д00000980000 | шт | 2 | 2017-05-10 | Трубы, детали трубопроводов, трубопроводная арматураи з/ч | в хорошем состоянии | в хорошем состоянии
Иркутскэнергоремонт | Ачинск | ТЕХПЛАСТИНА МБС 40ММ | 120300900000 | кг | 118.9 | 2016-04-14 | пластины технческие | в хорошем состоянии | в хорошем состоянии
Иркутскэнергоремонт | Ачинск | Трансформатор тока ТШП-0,66 400/5 У3 5ВА 0,5 | 251423080000 | шт | 6 | 2017-02-16 | Электротехнические изделия,оборудование, кабели, провода, трансформаторы | в хорошем состоянии | в хорошем состоянии
Иркутскэнергоремонт | Ачинск | Тройник 159х7х5-2,5 ст. 20 08 ОСТ 3410.762-97 | А43500080000 | шт | 2 | 2016-06-08 | Трубы, детали трубопроводов, трубопроводная арматураи з/ч | в хорошем состоянии | в хорошем состоянии
Иркутскэнергоремонт | Ачинск | Тройник равнопроходной 89х8 Ст.20 ГОСТ 17376-2001 | 40217290000 | шт | 5 | 2016-06-08 | Трубы, детали трубопроводов, трубопроводная арматураи з/ч | в хорошем состоянии | в хорошем состоянии
Иркутскэнергоремонт | Ачинск | Тройник равнопроходной штампованный 65 06 ОСТ 108.720.01-82 б/у | Ж10900310000 | шт | 1 | 2015-06-30 | Трубы, детали трубопроводов, трубопроводная арматураи з/ч | в хорошем состоянии | в хорошем состоянии
Иркутскэнергоремонт | Ачинск | ТРУБА КВД 83Х4 СТАЛЬ 20 ПВ ТУ14-3Р-55-2001 | 860020030000 | т | 0.062 | 2017-02-01 | Трубы, детали трубопроводов, трубопроводная арматураи з/ч | в хорошем состоянии | в хорошем состоянии
Иркутскэнергоремонт | Ачинск | Труба латунная ДКРНП 19х1х3500 Л68 ГОСТ 21646-2003 | А30200080000 | т | 0.03 | 2015-06-30 | Трубы, детали трубопроводов, трубопроводная арматураи з/ч | в хорошем состоянии | в хорошем состоянии
Иркутскэнергоремонт | Ачинск | Труба латунная ДКРНП 19х1х3500 Л68 ГОСТ 21646-2003 | А30200080000 | т | 0.333 | 06.12.2019 излишки | Трубы, детали трубопроводов, трубопроводная арматураи з/ч | в хорошем состоянии | в хорошем состоянии
Иркутскэнергоремонт | Ачинск | ТРУБА Ф 10Х2 ГОСТ9941;ГОСТ 9941-81 12Х18Н10Т | 860210100000 | т | 0.073 | 2016-03-23 | Трубы, детали трубопроводов, трубопроводная арматураи з/ч | в хорошем состоянии | в хорошем состоянии
Иркутскэнергоремонт | Ачинск | ТРУБА Ф 159Х10 ТУ 14-3Р-55-2001 12Х1МФ | 860001700000 | т | 4.61 | 2018-11-05 | Трубы, детали трубопроводов, трубопроводная арматураи з/ч | в хорошем состоянии | в хорошем состоянии
Иркутскэнергоремонт | Ачинск | ТРУБА Ф 22х3 ГОСТ 8734-75 Ст.20 | К60300940000 | т | 0.43 | 06.12.2019 излишки | Трубы, детали трубопроводов, трубопроводная арматураи з/ч | в хорошем состоянии | в хорошем состоянии
Иркутскэнергоремонт | Ачинск | ТРУБА Ф 325х12 ГОСТ 8732-78 Ст.20 | К60301810000 | т | 1.132 | 06.12.2019 излишки | Трубы, детали трубопроводов, трубопроводная арматураи з/ч | в хорошем состоянии | в хорошем состоянии
Иркутскэнергоремонт | Ачинск | Труба Ф 38х5 12Х18Н12Т ТУ 14-3-460 | 860255980000 | т | 0.775 | 06.12.2019 излишки | Трубы, детали трубопроводов, трубопроводная арматураи з/ч | в хорошем состоянии | в хорошем состоянии
Иркутскэнергоремонт | Ачинск | ТРУБА Ф 630Х10 20295-85 17Г1С | 860100600000 | т | 0.11 | 2018-05-31 | Трубы, детали трубопроводов, трубопроводная арматураи з/ч | в хорошем состоянии | в хорошем состоянии
Иркутскэнергоремонт | Ачинск | ТРУБА Ф 76Х4 8732-78 СТ 20 | 860706550000 | т | 0.116 | 2018-02-19 | Трубы, детали трубопроводов, трубопроводная арматураи з/ч | в хорошем состоянии | в хорошем состоянии
Иркутскэнергоремонт | Ачинск | ТРУБА Ф 76х9 12Х1МФ ТУ 14-3Р-55-2001 | К60001030000 | т | 0.417 | 2018-11-05 | Трубы, детали трубопроводов, трубопроводная арматураи з/ч | в хорошем состоянии | в хорошем состоянии
Иркутскэнергоремонт | Ачинск | Труба ф76х10 б/у | К91000350252 | т | 0.432 | 06.12.2019 излишки | Трубы, детали трубопроводов, трубопроводная арматураи з/ч | в хорошем состоянии | в хорошем состоянии
Иркутскэнергоремонт | Ачинск | Уплотнение торцовое Н17.58.170.00 СБ (ПЭ-500-180-2) | 510510400000 | шт. | 10 | 2018-06-28 | Прочие вспомогательные материалы | в хорошем состоянии | в хорошем состоянии
Иркутскэнергоремонт | Ачинск | Фиксатор двойной MARAFON DA 1600 мм | 900200240000 | шт | 40 | 2016-04-27 | Прочие вспомогательные материалы | в хорошем состоянии | в хорошем состоянии
Иркутскэнергоремонт | Ачинск | Фланец 1-800-16, Ст.20, ГОСТ 12820-80 | 224493890000 | шт | 2 | 2016-07-06 | Трубы, детали трубопроводов, трубопроводная арматураи з/ч | в хорошем состоянии | в хорошем состоянии
Иркутскэнергоремонт | Ачинск | Футеровка ч. ТП-54 | 0 | шт | 3 | 2018-07-30 | Химпродукция | в хорошем состоянии | в хорошем состоянии
Иркутскэнергоремонт | Ачинск | Футеровка Ч.ТП-53 (ДМД-2000/2100) | ИЭ0107130000 | шт | 4 | 2016-06-24 | Химпродукция | в хорошем состоянии | в хорошем состоянии
Иркутскэнергоремонт | Ачинск | ШАЙБА 60.ЭП182.IV.2.029 ГОСТ 9065-75 | 7131101 | шт | 48 | 2017-05-18 | запчасти турбин паровых | в хорошем состоянии | в хорошем состоянии
Иркутскэнергоремонт | Ачинск | Шайба А1 24.12ХМ-3._ ГОСТ 11371-78 | А70701000000 | шт | 8 | 2017-05-18 | запчасти турбин паровых | в хорошем состоянии | в хорошем состоянии
Иркутскэнергоремонт | Ачинск | Шайба изолирующая 8БС.712.025 (ТВФ-60-2) | Ж70104470000 | шт. | 4 | 06.12.2019 излишки | запчасти турбин паровых | в хорошем состоянии | в хорошем состоянии
Иркутскэнергоремонт | Ачинск | Шайба плоская М 14 | 71310000000 | кг | 44.13 | 2018-06-01 | метизы/запасные части | в хорошем состоянии | в хорошем состоянии
Иркутскэнергоремонт | Ачинск | Швеллер 40У-В ГОСТ 8240-97 Ст09Г2С ГОСТ 535-2005 | А61100140000 | т | 2.275 | 2018-08-21 | Металлоизделия и металлопрокат | в хорошем состоянии | в хорошем состоянии
Иркутскэнергоремонт | Ачинск | ШЕСТЕРНЯ ЧЕРВЯЧНАЯ Д-1162776 | 700228010000 | шт | 2 | 2017-05-22 | Автотранспорт, машины, оборудование и з/части | в хорошем состоянии | в хорошем состоянии
Иркутскэнергоремонт | Ачинск | ШНУР ЛАВСАНОВЫЙ ЭЛЕКТРОИЗ. 3 ММ | 460004900000 | м | 50 | 2016-06-16 | Резинотехнические изделия | в хорошем состоянии | в хорошем состоянии
Иркутскэнергоремонт | Ачинск | Шпатлевка ЭП-0010 | Д30000820000 | кг | 1790.18 | 2015-06-30 | Строительные материалы и оборудование | в хорошем состоянии | в хорошем состоянии
Иркутскэнергоремонт | Ачинск | Шпилька БМ24х120.35.ЭП182.IV.2 ГОСТ 9066-75 | 7229478 | шт | 1 | 2017-04-25 | метизы/запасные части | в хорошем состоянии | в хорошем состоянии
Иркутскэнергоремонт | Ачинск | Шпилька М76х4-6gх400 ч. 87.7852.369 | 700243720000 | шт. | 5 | 06.12.2019 излишки | метизы/запасные части | в хорошем состоянии | в хорошем состоянии
Иркутскэнергоремонт | Ачинск | шпиндель 883-300-7 652.9070.3844 | 500010420000 | шт | 3 | 2016-03-22 | Прочие вспомогательные материалы | в хорошем состоянии | в хорошем состоянии
Иркутскэнергоремонт | Ачинск | ШПИНДЕЛЬ 883-100-5 | 500008900000 | шт | 5 | 2017-07-04 | Прочие вспомогательные материалы | в хорошем состоянии | в хорошем состоянии
Иркутскэнергоремонт | Ачинск | ШПИНДЕЛЬ 713-225-8 | 500009700000 | шт | 14 | 2016-03-22 | Прочие вспомогательные материалы | в хорошем состоянии | в хорошем состоянии
Иркутскэнергоремонт | Ачинск | ШПИНДЕЛЬ 1260-175-4-01 | 500104600000 | шт | 4 | 2016-02-26 | Прочие вспомогательные материалы | в хорошем состоянии | в хорошем состоянии
Иркутскэнергоремонт | Ачинск | шпиндель 881-150-8-02 | 50001178 | шт | 7 | 2017-05-10 | Прочие вспомогательные материалы | в хорошем состоянии | в хорошем состоянии
Иркутскэнергоремонт | Ачинск | ШТОК 1054-50-2 | 500002600000 | шт | 13 | 2016-03-22 | Прочие вспомогательные материалы | в хорошем состоянии | в хорошем состоянии
Иркутскэнергоремонт | Ачинск | ШТОК 811-175-4 | 500100010000 | шт | 6 | 2016-03-22 | Прочие вспомогательные материалы | в хорошем состоянии | в хорошем состоянии
Иркутскэнергоремонт | Ачинск | ШТОК Г-1152095 | 700239000000 | шт. | 1 | 07.06.18. | Прочие вспомогательные материалы | в хорошем состоянии | в хорошем состоянии
Иркутскэнергоремонт | Ачинск | ШТОК Г-1152095 | 700239000000 | шт. | 1 | 2018-06-07 | Прочие вспомогательные материалы | в хорошем состоянии | в хорошем состоянии
Иркутскэнергоремонт | Ачинск | ШТОК 1052-65-2 | 500212050000 | шт | 17 | 2019-09-27 | Прочие вспомогательные материалы | в хорошем состоянии | в хорошем состоянии
Иркутскэнергоремонт | Ачинск | ШТОК 392-175/95-22В (652.9070.4117) | 500100330000 | шт | 4 | 2016-09-14 | Прочие вспомогательные материалы | в хорошем состоянии | в хорошем состоянии
Иркутскэнергоремонт | Ачинск | ШТОК 976-100-10 976-100-10 | 500000620000 | шт | 2 | 2016-09-14 | Прочие вспомогательные материалы | в хорошем состоянии | в хорошем состоянии
Иркутскэнергоремонт | Ачинск | ШТОК 976-100-10 976-100-10 | 500000620000 | шт | 2 | 2016-03-22 | Прочие вспомогательные материалы | в хорошем состоянии | в хорошем состоянии
Иркутскэнергоремонт | Ачинск | ШТУЦЕР 10 03 СТО ЦКТИ 462.05.2009 | 710213530000 | шт | 8 | 2017-05-22 | Трубы, детали трубопроводов, трубопроводная арматураи з/ч | в хорошем состоянии | в хорошем состоянии
Иркутскэнергоремонт | Ачинск | ШТУЦЕР 10 01 СТО ЦКТИ 462.01-2009 | 71021354 | шт | 3 | 2017-04-24 | Трубы, детали трубопроводов, трубопроводная арматураи з/ч | в хорошем состоянии | в хорошем состоянии
Иркутскэнергоремонт | Ачинск | Штуцер ф20 ст.12Х1МФ ч.К-25788 | 820265520000 | шт | 2 | 2017-01-27 | Трубы, детали трубопроводов, трубопроводная арматураи з/ч | в хорошем состоянии | в хорошем состоянии
Иркутскэнергоремонт | Ачинск | Штуцер ф24 ст.20 ч.К-25787 | 71020967 | шт | 36 | 2017-11-13 | Трубы, детали трубопроводов, трубопроводная арматураи з/ч | в хорошем состоянии | в хорошем состоянии
Иркутскэнергоремонт | Ачинск | Электрод ТМЛ-5 Ф 3 мм | 090100380000 | кг | 48 | 2018-06-01 | электроды для ручной дуговой сварки | в хорошем состоянии | в хорошем состоянии
Иркутскэнергоремонт | Ачинск | Электрод ТМЛ-5 Ф 4 мм | 090100390000 | кг | 54 | 2018-06-01 | электроды для ручной дуговой сварки | в хорошем состоянии | в хорошем состоянии
Иркутскэнергоремонт | Ачинск | Электрод ЦТ-28 Ф 3 мм | 090100630000 | кг | 25 | 2018-11-23 | электроды для ручной дуговой сварки | в хорошем состоянии | в хорошем состоянии
Иркутскэнергоремонт | Ачинск | Электродвигатель 5АИ56А4 УХЛ4 P=0,12кВт n=1500об/мин U=380В IP54 IM1081 | В30303970000 | шт | 4 | 2017-07-13 | двигатель/электродвигатель | в хорошем состоянии | в хорошем состоянии
Иркутскэнергоремонт | Ачинск | Электродвигатель крановый с фазным роторомМТH 611-10УХЛ1 P=45 кВт n=575 об/мин U=380 В IP54IM1001 | В30600020001 | шт. | 1 | 2018-11-02 | Электротехнические изделия,оборудование, кабели, провода, трансформаторы | в хорошем состоянии | в хорошем состоянии
БЭК-ремонт | Братск | Переход 500*250/200*200 ПП | ЖЕ990078 | шт | 4 | 2015-11-30 | комплектующие к системам бытовой вентиляции | новый, предложено к списанию - не потребно в дальнейшем применении | новый, предложено к списанию - не потребно в дальнейшем применении
БЭК-ремонт | Братск | Отвод 90 57х3,5-Ст.20 ГОСТ 17375-2001 | 40300550000 | шт | 6 | 2014-04-16 | Трубы, детали трубопроводов, трубопроводная арматураи з/ч
БЭК-ремонт | Братск | Переход К-2 57х5-38х4 Ст.20 ГОСТ 17378-2001 | 40803710000 | шт | 402 | 2014-04-16 | Трубы, детали трубопроводов, трубопроводная арматураи з/ч | новый, предложено к списанию - не потребно в дальнейшем применении | новый, предложено к списанию - не потребно в дальнейшем применении
БЭК-ремонт | Братск | Переход К-2 89х6-57х4 Ст.20 ГОСТ 17378-2001 | 40803960000 | шт | 401 | 2014-04-16 | Трубы, детали трубопроводов, трубопроводная арматураи з/ч | новый, предложено к списанию - не потребно в дальнейшем применении | новый, предложено к списанию - не потребно в дальнейшем применении
БЭК-ремонт | Братск | Переход К-2 76х5-57х4 Ст.20 ГОСТ 17378-2001 | 40803850000 | шт | 17 | 2015-07-02 | Трубы, детали трубопроводов, трубопроводная арматураи з/ч | новый, предложено к списанию - не потребно в дальнейшем применении | новый, предложено к списанию - не потребно в дальнейшем применении
БЭК-ремонт | Братск | Переход К-2 76х5-57х4 Ст.20 ГОСТ 17378-2001 | 40803650000 | шт | 208 | 2014-04-16 | Трубы, детали трубопроводов, трубопроводная арматураи з/ч | новый, предложено к списанию - не потребно в дальнейшем применении | новый, предложено к списанию - не потребно в дальнейшем применении
БЭК-ремонт | Братск | Отвод 90 45х4-Ст.20 ГОСТ 17375-2001 | 40301570000 | шт | 2 | 2014-04-16 | Трубы, детали трубопроводов, трубопроводная арматураи з/ч
БЭК-ремонт | Братск | Отвод ППУ 89-30 СП | Е8030078 | шт | 11 | 2015-03-02 | Изделия теплоизоляционные ППУ | новый, предложено к списанию - не потребно в дальнейшем применении | новый, предложено к списанию - не потребно в дальнейшем применении
БЭК-ремонт | Братск | Фундамент ФБС9.5.6 ГОСТ 13597-78 | А2310071 | шт | 11 | 2014-04-16 | Железобетонные изделия | новый, предложено к списанию - не потребно в дальнейшем применении | новый, предложено к списанию - не потребно в дальнейшем применении
БЭК-ремонт | Братск | Плита перекрытия П12-12И Серия 3.006.1-2.87 (1495*1480*160) | А22100530000 | шт | 1 | 2014-04-16 | Железобетонные изделия | новый, предложено к списанию - не потребно в дальнейшем применении | новый, предложено к списанию - не потребно в дальнейшем применении
БЭК-ремонт | Братск | Сгон 50 ст. 20 ГОСТ 8969-75 | 40209000000 | шт | 18 | 2014-04-16 | Трубы, детали трубопроводов, трубопроводная арматураи з/ч | новый, предложено к списанию - не потребно в дальнейшем применении | новый, предложено к списанию - не потребно в дальнейшем применении
БЭК-ремонт | Братск | Подшипник роликовый №53620 | А5050391 | шт | 4 | 2013-03-13 | подшипники
БЭК-ремонт | Братск | Подшипник шариковый №180302 | А5070171 | шт | 1 | 2012-04-10 | подшипники
Иркутскэнергоремонт | Ангарск | сварочный агрегат дизельный на шасси АДД2х2501 | 35168 | шт | 1 | 1905-06-25 | оборудование | неликвид ИЭР, б/у | неликвид ИЭР, б/у
Иркутскэнергоремонт | Ангарск | сварочный агрегат дизельный АДД2х2501 | 34534 | шт | 1 | 1905-06-22 | оборудование | неликвид ИЭР, б/у | неликвид ИЭР, б/у
Иркутскэнергоремонт | Ангарск | гидромолот РНВ305 | ЖА8000130003 | шт | 1 | 1905-06-25 | оборудование | неликвид ИЭР, б/у | неликвид ИЭР, б/у
Иркутскэнергоремонт | Ангарск | вагон -дом раздевалка | 12042 | шт | 1 | 1905-07-10 | оборудование | неликвид ИЭР, б/у | неликвид ИЭР, б/у
Иркутскэнергоремонт | Ангарск | вагон -дом раздевалка | 12043 | шт | 1 | 1905-07-10 | оборудование | неликвид ИЭР, б/у | неликвид ИЭР, б/у
Иркутскэнергоремонт | Ангарск | вагон -дом раздевалка | 12045 | шт | 1 | 1905-07-10 | оборудование | неликвид ИЭР, б/у | неликвид ИЭР, б/у
Иркутскэнергоремонт | Ангарск | Гараж из 2 боксов вг/ к " Восход" | 12038 | шт | 1 | 1905-07-07 | недвижимость | б/у | б/у, не используется, в черте Ангарска
БЭК-ремонт | Ангарск | Отвод 30 530х12 Ст.20 ГОСТ 30753-2001 | А40003630000 | шт | 3 | 1905-07-10 | Трубы, детали трубопроводов, отводы |  | Возможно вовлечение в производственные программы будущих периодов
БЭК-ремонт | Ангарск | Отвод 30 720х10 09Г2С ГОСТ 30753-2001 | А40003640000 | шт | 2 | 1905-07-10 | Трубы, детали трубопроводов, отводы |  | Возможно вовлечение в производственные программы будущих периодов
БЭК-ремонт | Ангарск | Отвод 45 219х8-Ст.20 ГОСТ 17375-2001 | 40300020000 | шт | 8 | 16.11.2020 от АО СЭР 19.10.2020 | Трубы, детали трубопроводов, отводы | неликвид СЭР, новый | неликвид СЭР, новый
БЭК-ремонт | Ангарск | Отвод 45 720х10 09Г2С ГОСТ 30753-2001 | А40003650000 | шт | 2 | 1905-07-10 | Трубы, детали трубопроводов, отводы |  | Возможно вовлечение в производственные программы будущих периодов
БЭК-ремонт | Ангарск | Отвод 60 219х6-Ст.20 ГОСТ 17375-2001 | 40300870000 | шт | 2 | 1905-07-10 | Трубы, детали трубопроводов, отводы |  | Возможно вовлечение в производственные программы будущих периодов
БЭК-ремонт | Ангарск | Отвод 60 630х10 09Г2С ГОСТ 30753-2001 | А40003660000 | шт | 1 | 1905-07-10 | Трубы, детали трубопроводов, отводы |  | Возможно вовлечение в производственные программы будущих периодов
БЭК-ремонт | Ангарск | Отвод 90 32х2 Ст.20 ГОСТ 17375-2001 | А4000259 | шт | 14 | 1905-07-10 | Трубы, детали трубопроводов, отводы |  | Возможно вовлечение в производственные программы будущих периодов
БЭК-ремонт | Ангарск | Отвод 90 45х3-Ст.20 ГОСТ 17375-2001 | 40300510000 | шт | 71 | 1905-07-10 | Трубы, детали трубопроводов, отводы
БЭК-ремонт | Ангарск | Отвод 90 76х3 09Г2С ГОСТ 17375-2001 | А40100300001 | шт | 8 | 16.11.2020 от АО СЭР 19.10.2020 | Трубы, детали трубопроводов, отводы | неликвид СЭР, новый | неликвид СЭР, новый
БЭК-ремонт | Ангарск | Переход К-2 530х14-426х12 Ст.20 ГОСТ 17378-2001 | А42901910000 | шт | 2 | 1905-07-10 | Трубы, детали трубопроводов, отводы |  | Возможно вовлечение в производственные программы будущих периодов
БЭК-ремонт | Ангарск | Труба L=400мм 32*3 ГОСТ 8732-78 СТ.20 | ДЖ7401200000 | шт | 61 | 1905-07-10 | Трубы, детали трубопроводов, отводы |  | Возможно вовлечение в производственные программы будущих периодов
БЭК-ремонт | ТЭЦ11 | ГРУНТ ГФ-021 СЕРЫЙ | 530000100000 | кг | 34.4 | 2019-03-06 | ХИМПРОДУКЦИЯ | срок годности истек | срок годности истек
БЭК-ремонт | ТЭЦ6 | Грунтовка ВД-АК - 0301 глубокого проникновения | 530000460000 | кг | 160 | 2019-08-07 | ХИМПРОДУКЦИЯ | срок годности истек | срок годности истек
БЭК-ремонт | ТЭЦ12 | Грунтовка Цинккор-01 | В89100270001 | кг | 20 | 2019-08-17 | ХИМПРОДУКЦИЯ | срок годности истек | срок годности истек
БЭК-ремонт | ТЭЦ12 | Дробь стальная колотая (ДСК) фр. 0,8мм твердость 545-830 | 71500020000 | т | 1.029 | 2019-09-11 | МЕТАЛЛОИЗДЕЛИЯ СПЕЦИАЛЬНЫЕ | новый | новый
БЭК-ремонт | Ангарск | Квадрат В1-I-НД-10 ГОСТ2591-2006 Ст 3сп53ГП_ ГОСТ 1050-88 | А60400060000 | т | 0.03 | 2018 г. | МЕТАЛЛОПРОКАТ ЧЕРНЫЙ | новый | новый
БЭК-ремонт | Ангарск | Кирпич ШБ-2 | 670200380000 | т | 1.255 | 2019-01-14 | ТЕПЛОИЗОЛЯЦИОННЫЕ ИЗДЕЛИЯ | новый | новый
БЭК-ремонт | ТЭЦ6 | КРАСКА ВД-АК ФАСАДНАЯ БЕЛАЯ | 530103100000 | кг | 169 | 2019-08-07 | ХИМПРОДУКЦИЯ | новый | новый
БЭК-ремонт | ТЭЦ6 | Краска фасадная ВД-АК -101 "Универсал" белая | Д30000880005 | кг | 0.928 | 2019-03-01 | ХИМПРОДУКЦИЯ | новый | новый
БЭК-ремонт | ТЭЦ12 | Маты прошивные марки МТБЗ-100 по ТУ 5769-002-27619101-2015 | Е80100200001 | м3 | 5.6 | 2018 г. | ТЕПЛОИЗОЛЯЦИОННЫЕ ИЗДЕЛИЯ | новый | новый
БЭК-ремонт | Ангарск | Маты прошивные марки МТБЗ-100 по ТУ 5769-002-27619101-2015 | Е80100200001 | м3 | 128.32 | 2018 г. | ТЕПЛОИЗОЛЯЦИОННЫЕ ИЗДЕЛИЯ | составляет акт состояния | составляет акт состояния
БЭК-ремонт | Ангарск | Маты прошивные марки МТБЗ-100 по ТУ 5769-002-27619101-2015 | Е80100200001 | м3 | 43.52 | 2018 г. | ТЕПЛОИЗОЛЯЦИОННЫЕ ИЗДЕЛИЯ | составляет акт состояния | составляет акт состояния
БЭК-ремонт | Ангарск | ПЛЕНКА П/ЭТИЛЕНОВАЯ 200 МКР (ШИР. 150) | 110100700000 | пог. м | 50 | 2019-02-18 | СТРОИТЕЛЬНЫЕ МАТЕРИАЛЫ | новый | новый
БЭК-ремонт | Ангарск | Плита пенополистирольная экструзионная 1185*585*50 | Е10500000004 | м3 | 4.442 | 2019-07-30 | ТЕПЛОИЗОЛЯЦИОННЫЕ ИЗДЕЛИЯ | новый | новый
БЭК-ремонт | Ангарск | Провод ПУГВ 1*120 | В50400440000 | пог. м | 40 | 2018 г. | ПРОДУКЦИЯ КАБЕЛЬНАЯ | новый | новый
БЭК-ремонт | Ангарск | Угольник слесарный 400х600мм, нерж.сталь, Кобальт, 243-462 | Г70800010004 | шт | 2 | 2020-03-10 | ИНСТРУМЕНТ | новый | новый
БЭК-ремонт | ТЭЦ12 | Шпатлевка ЭП-0010 ГОСТ 28379-89 (красно-коричневый) | Д30000820002 | кг | 1471.732 | 2019-09-18 | ХИМПРОДУКЦИЯ | срок годности истек | срок годности истек
БЭК-ремонт | Ангарск | ЭМУЛЬСОЛ ЭГТ (20 л/19 кг) | Д70800490001 | кг | 19 | 2019-10-03 | ХИМПРОДУКЦИЯ | срок годности истек | срок годности истек
БЭК-ремонт | Ангарск | Ящик с понижающим транформатором типа ЯТП-0,25 380/36-3 36 УХЛ 4 IP30 | В43100060001 | шт | 1 | 2018 г. | ЭЛЕКТРООБОРУДОВАНИЕ | новый | новый
БЭК-ремонт | Ангарск | Грунт ХС-010, красно-коричневый | В89100370000 | кг | 25 | 2019-05-15 | ХИМПРОДУКЦИЯ | срок годности истек | срок годности истек
БЭК-ремонт | Ангарск | Растворитель Р-4 ГОСТ 7827-74 | 530300300000 | л | 2820 | 2019-01-18 | ХИМПРОДУКЦИЯ | срок годности истек | срок годности истек
БЭК-ремонт | Ангарск | КРАСКА ХВ 785 СЕРАЯ | 530102100000 | кг | 1810 | 2019-09-17 | ХИМПРОДУКЦИЯ | срок годности истек | срок годности истек
БЭК-ремонт | ТЭЦ12 | Отвердитель №1 ТУ 6-10-1263-77 | Д30001790000 | кг | 110.465 | 2019-09-18 | ХИМПРОДУКЦИЯ | новый | новый
БЭК-ремонт | ТЭЦ12 | Плитка кислотоупорная ГС-8-35 | ЕК4700040001 | м2 | 13.425 | 2019-08-16 | СТРОИТЕЛЬНЫЕ МАТЕРИАЛЫ | новый | новый
БЭК-ремонт | Ангарск | Плитка кислотоупорная ГС-8-35 | ЕК4700040001 | м2 | 61.07 | 2019-07-30 | СТРОИТЕЛЬНЫЕ МАТЕРИАЛЫ | новый | новый
БЭК-ремонт | ТЭЦ12 | диабазовая мука ТУ 5716-001-41357914-2009 | Е70000070000 | кг | 716.793 | 2019-09-30 | ТЕПЛОИЗОЛЯЦИОННЫЕ ИЗДЕЛИЯ | новый | новый
БЭК-ремонт | Ангарск | Плитка кислотоупорная шамотная КШ ПС-7-30 230х113х30мм | ЕК4700040000 | м2 | 15.416 | 2020-06-04 | СТРОИТЕЛЬНЫЕ МАТЕРИАЛЫ | новый | новый
БЭК-ремонт | Ангарск | Стекло жидкое натриевое | Е15800340000 | кг | 52.6 | 2019-07-15 | ХИМПРОДУКЦИЯ | новый | новый
БЭК-ремонт | ТЭЦ12 | Стекло жидкое натриевое | Е15800340000 | кг | 366.423 | 2019-07-03 | ХИМПРОДУКЦИЯ | новый | новый
БЭК-ремонт | Ангарск | ШНУР АСБЕСТОВЫЙ ОБЩЕГО НАЗНАЧЕНИЯ 20ММ ШАОН | 690062610000 | кг | 1241.179 | 2019-09-30 | АСБОИЗДЕЛИЯ | новый | новый
БЭК-ремонт | НЗТЭЦ | Маты прошивные марки МТБЗ-100 по ТУ 5769-002-27619101-2015 | Е80100200001 | м3 | 35.36 | 2019-09-19 | ТЕПЛОИЗОЛЯЦИОННЫЕ ИЗДЕЛИЯ | составляет акт состояния | составляет акт состояния
БЭК-ремонт | Ангарск | Скорлупа ППУ 108-30 ФС | Е80300860000 | пог. м | 360 | 26.08.20г | ТЕПЛОИЗОЛЯЦИОННЫЕ ИЗДЕЛИЯ | новый | новый
БЭК-ремонт | НЗТЭЦ | Скорлупа ППУ 108-30 ФС | Е80300860000 | пог. м | 130 | 26.08.20г | ТЕПЛОИЗОЛЯЦИОННЫЕ ИЗДЕЛИЯ | новый | новый
БЭК-ремонт | НЗТЭЦ | Скорлупа ППУ 159-30 СП | Е80300830000 | пог. м | 1.6 | 26.08.20г | ТЕПЛОИЗОЛЯЦИОННЫЕ ИЗДЕЛИЯ | новый | новый
БЭК-ремонт | Ангарск | Скорлупа ППУ 219-40 ФС | Е80300850000 | пог. м | 297 | 26.08.20г | ТЕПЛОИЗОЛЯЦИОННЫЕ ИЗДЕЛИЯ | новый | новый
БЭК-ремонт | Ангарск | РУКАВ ДЛЯ ГАЗОСВАРКИ ТИП 1 Ф 9-0.63 | 120233000000 | м | 100 | 2018-10-11 | РЕЗИHО-ТЕХHИЧЕСКИЕ ИЗДЕЛИЯ | новый | новый
БЭК-ремонт | Ангарск | СТРОП КАНАТНЫЙ ПЕТЛЕВОЙ СКП-3.2-2000 | 390204190000 | шт | 10 | 2019-12-19 | СТРОПА | новый | новый
БЭК-ремонт | НЗТЭЦ | Лента термоусаживаемая ТИАЛ-ЛЦП 300*1,6 (Серебристого цвета, упаковка - 1 рулон 30 п.м. с замком в комплекте) | ЕЕ9700020000 | м | 120 | 2019-10-01 | ТЕПЛОИЗОЛЯЦИОННЫЕ ИЗДЕЛИЯ | новый | новый
Иркутскэнергоремонт | Ангарск | Растворосмеситель СБР-500 (V-500м3,380в) |  | шт | 3 | 2019-06-30 | Инструменты | 1б/у 2-новый | 1б/у 2-новый
Иркутскэнергоремонт | Ангарск ЭЦ | АН 6338 Прицеп-фургон МАЗ 52078 1982 г.в. шасси №821201 | 65123 | шт | 1 | 1982г. | Приципная техника
Иркутскэнергоремонт | Ангарск ЭЦ | Сварочный генератор КНМ 190 | 34955 | шт | 1 | ------ | Генератор сварочный
Иркутскэнергоремонт | Ангарск ЭЦ | Компрессорная установка АВ100/335А | 34681 | шт | 1 | ------ | Компрессоры оршневые стационарные
Иркутскэнергоремонт | Ангарск ЭЦ | Домкрат грузовой с гидравлическим возвратом 200 т 25 мм | 35457 | шт | 1 | 2012г. | Домкраты, грузоподъемные механизмы
Иркутскэнергоремонт | Ангарск ЭЦ | Домкрат грузовой с гидравлическим возвратом 200 т 25 мм | 35458 | шт | 1 | 2012г. | Домкраты, грузоподъемные механизмы
Иркутскэнергоремонт | Иркутск | Пресс-перфоратор 32 т ПП2410 с насосной станцией "Энерпром", | 35139 | шт | 1 | 2006-10-01 | Станочный инвентарь
Иркутскэнергоремонт | Иркутск | Подъемно-поворотное вытяжное устройтво, | 34293 | шт | 1 | 2003-01-01 | Станочный инвентарь
Иркутскэнергоремонт | Иркутск | Фильтровентиляционный агрегат ЕМК 1600, | 34290 | шт | 1 | 2003-01-01 | Станочный инвентарь
Иркутскэнергоремонт | Иркутск | Комплект токоповодящих кабелей для турбины ТМЗ, | 35354 | шт | 1 | 2003-01-01 | Станочный инвентарь
Иркутскэнергоремонт | Иркутск | Комплект токоповодящих кабелей для турбины ТМЗ, | 35353 | шт | 1 | 2003-01-01 | Станочный инвентарь
Иркутскэнергоремонт | Иркутск | Комплект КЭН-II (ТЭН) для турбины ТМЗ, | 35350 | шт | 1 | 2003-01-01 | Станочный инвентарь
Иркутскэнергоремонт | Иркутск | Мультипликатор крутящего момента 8811-09, 35348 | 35348 | шт | 1 | нет данных | Станочный инвентарь
Иркутскэнергоремонт | Иркутск | Комплект гидрофицированной силоизмерительной техники, | 46153 | шт | 1 | нет данных | Станочный инвентарь
Иркутскэнергоремонт | Иркутск | Комплект гидрофицированной силоизмерительной техники, | 35147 | шт | 1 | нет данных | Станочный инвентарь
Иркутскэнергоремонт | Ангарск | Выпрямитель свар. ВД-306 С 1ВД-306 | 34306 | шт | 1 | 2004-03-01 | сварочное оборудование
Иркутскэнергоремонт | Ангарск | Выпрямитель сварочный ВД-306А | 35203 | шт | 1 | 2007-08-04 | сварочное оборудование
Иркутскэнергоремонт | Ангарск | Комплект токоповодящих кабелей для турбины ЛМЗ | 35352 | шт | 1 | 2010-11-12 | кабельная продукция
Иркутскэнергоремонт | Ангарск | Комплект токоповодящих кабелей для турбины ЛМЗ | 35351 | шт | 1 | 2010-11-12 | кабельная продукция
Иркутскэнергоремонт | Иркутск | Пылеулавливающий агрегат ПУ-800/SP с вентилятором FUA-2100/SP | 34578 | шт | 1 | нет данных | оборудование
Иркутскэнергоремонт | Ангарск ЦРЗ ЭРЦ(Ангарск)Рыков | Бытовое помещение | Н010057981 | шт. | 1 | 2015-11-27 | оборудование (объекты ОС)
Иркутскэнергоремонт | Ангарск ЦРЗ ЭРЦ(Ангарск)Рыков | Печь электрическая б/у | 953556080000 | шт. | 1 | 2018-05-31 | Материалы и оборудование б/у (класс не использовать по приказу 241)
Иркутскэнергоремонт | Ангарск ЦРЗ ЭРЦ(Ангарск)Рыков | Печь отжига б/у | К91000030217 | шт. | 1 | 2018-05-31 | Материалы и оборудование б/у (класс не использовать по приказу 241)
Иркутскэнергоремонт | Ангарск ЦРЗ ЭРЦ(Ангарск)Григоренко | Подставка металлическая под н/в двигатели б/у | К91000030218 | шт. | 7 | 2018-05-31 | Материалы и оборудование б/у (класс не использовать по приказу 241)
Иркутскэнергоремонт | Ангарск ЦРЗ ЭРЦ(Ангарск)Янков | Емкость цилиндрическая металлическая б/у | К91000030228 | шт. | 1 | 2018-05-31 | Материалы и оборудование б/у (класс не использовать по приказу 241)
Иркутскэнергоремонт | Ангарск ЦРЗ ЭРЦ(Ангарск)Янков | Емкость квадратная металлическая б/у | К91000030227 | шт. | 1 | 2018-05-31 | Материалы и оборудование б/у (класс не использовать по приказу 241)
БЭК-ремонт | Ангарск ЦРЗ ЭРЦ(Ангарск)Янков | Провод ПСДКТ 1,12*6,0 | В52600080000 | кг | 39.79 | 2018-08-16 | кабельная продукция
БЭК-ремонт | Ангарск ЦРЗ ЭРЦ(Ангарск)Янков | Провод термостойкий ПВКФ-6 1*120 | ЕБ1400040000 | м | 30 | 2019-09-30 | кабельная продукция
БЭК-ремонт | Ангарск/ЦРЗ | Бугель от опоры под трубу Ф1220 | ДЖ7405070000 | шт | 55 | 31.03.2011 | Деталь тепловых сетей
БЭК-ремонт | Ангарск/ЦРЗ | Круг КД-12 ГОСТ2590-2006 Ст 40Х 3ГП _ | А62603500000 | т | 0.831 | 2010-12-31 | Металлопрокат | не потребно в дальнейшем применении | не потребно в дальнейшем применении
БЭК-ремонт | Ангарск/ЦРЗ | ТРУБА Ф 159х17 Ст.20 ТУ 14-3Р-55-2001 | К60000920000 | т | 1.9 | 2016-02-05 | Металлопрокат | не потребно в дальнейшем применении | не потребно в дальнейшем применении
БЭК-ремонт | Ангарск/ЦРЗ | ТРУБА Ф 159х15 12Х1МФ ТУ 14-3Р-55-2001 | К60001630000 | т | 2.125 | 28.06.2019 | Металлопрокат | не потребно в дальнейшем применении | не потребно в дальнейшем применении
БЭК-ремонт | Ангарск/ЦРЗ | Труба асбестоцементная диаметром 100мм | ЖВ990003 | шт | 41 | нет данных | строительные иатериаалы | в хорошем состоянии | в хорошем состоянии
БЭК-ремонт | Ангарск/ЦРЗ | ТРУБА Ф25Х3,5 ТУ 14-3Р-55-2001 20 | 860601900000 | т | 76.249 | 15.11.2019 | трубная продукция, металлопрокат | в хорошем состоянии | в хорошем состоянии
БЭК-ремонт | Ангарск/ЦРЗ | Труба Ф 325х50 12Х1МФ ТУ 14-3Р-55-2001 | К60001980000 | т | 3.817 | 05.12.2019 | Металлопрокат | не потребно в дальнейшем применении | не потребно в дальнейшем применении
БЭК-ремонт | Ангарск/ЦРЗ | Труба Ф 426х17 12Х1МФ ТУ 14-3Р-55-2001 | К60002110000 | т | 2.7 | 31.12.2010 | Металлопрокат | не потребно в дальнейшем применении | не потребно в дальнейшем применении
БЭК-ремонт | Ангарск/ЦРЗ | Уголок 200х200х12-В ГОСТ 8510-86(8509-93)/ Ст3сп ГОСТ 535-2005 | А62400780000 | т | 7.429 | 2020-03-05 | Металлопрокат | не потребно в дальнейшем применении | не потребно в дальнейшем применении
Иркутскэнергоремонт | Ангарск/ЦРЗ | Втулка ч.ТН 71.00.000 | Н010023134 | шт. | 2 | 2012 год | изделие для БЭК | Техническое состояние удовлетворительное. Возможность применения по назначению требует комиссионного решения. | Техническое состояние удовлетворительное. Возможность применения по назначению требует комиссионного решения.
Иркутскэнергоремонт | Ангарск/ЦРЗ | Колесо промредуктора Ф 504х100 ст. 45 4002.00.01 | Н010036931 | шт. | 2 | 2012 год | изделие для БЭК | Техническое состояние удовлетворительное. Возможность применения по назначению требует комиссионного решения. | Техническое состояние удовлетворительное. Возможность применения по назначению требует комиссионного решения.
Иркутскэнергоремонт | Ангарск/ЦРЗ | Венец червячного колеса 2 ступени 2146 | Н010038201 | шт. | 8 | 2013 год | изделие для БЭК | Техническое состояние удовлетворительное. Возможность применения по назначению требует комиссионного решения. | Техническое состояние удовлетворительное. Возможность применения по назначению требует комиссионного решения.
Иркутскэнергоремонт | Ангарск/ЦРЗ | Вкладыш верхний ф50мм 2490 | Н010038215 | шт. | 48 | 2013 год | изделие для БЭК | Техническое состояние удовлетворительное. Возможность применения по назначению требует комиссионного решения. | Техническое состояние удовлетворительное. Возможность применения по назначению требует комиссионного решения.
Иркутскэнергоремонт | Ангарск/ЦРЗ | Вкладыш нижний ф50мм 2489 | Н010038216 | шт. | 48 | 2013 год | изделие для БЭК | Техническое состояние удовлетворительное. Возможность применения по назначению требует комиссионного решения. | Техническое состояние удовлетворительное. Возможность применения по назначению требует комиссионного решения.
Иркутскэнергоремонт | Ангарск/ЦРЗ | Головка сопловая ф57х238 3346.00.00 | Н010038743 | шт. | 10 | 2013 год | изделие для БЭК | Техническое состояние удовлетворительное. Возможность применения по назначению требует комиссионного решения. | Техническое состояние удовлетворительное. Возможность применения по назначению требует комиссионного решения.
Иркутскэнергоремонт | Ангарск/ЦРЗ | Детали для запальника К-13,14, эскиз 21 ТЭЦ-10 | Н010042564 | шт. | 60 | 2013 год | изделие для БЭК | Техническое состояние удовлетворительное. Возможность применения по назначению требует комиссионного решения. | Техническое состояние удовлетворительное. Возможность применения по назначению требует комиссионного решения.
Иркутскэнергоремонт | Ангарск/ЦРЗ | Заслонка на УЛПП ч.3275.00СБ | Н010038957 | шт. | 24 | 2013 год | изделие для БЭК | Техническое состояние удовлетворительное. Возможность применения по назначению требует комиссионного решения. | Техническое состояние удовлетворительное. Возможность применения по назначению требует комиссионного решения.
Иркутскэнергоремонт | Ангарск/ЦРЗ | Клапан ф100 ОК-316а-1а | Н010040482 | шт. | 4 | 2013 год | изделие для БЭК | Техническое состояние удовлетворительное. Возможность применения по назначению требует комиссионного решения. | Техническое состояние удовлетворительное. Возможность применения по назначению требует комиссионного решения.
Иркутскэнергоремонт | Ангарск/ЦРЗ | Кольцо ОК-316А-3 | Н010040479 | шт. | 4 | 2013 год | изделие для БЭК | Техническое состояние удовлетворительное. Возможность применения по назначению требует комиссионного решения. | Техническое состояние удовлетворительное. Возможность применения по назначению требует комиссионного решения.
Иркутскэнергоремонт | Ангарск/ЦРЗ | Кольцо уплотнительное ф259хф169х39 ст. 3Х13 806-01-150-07А | Н010040922 | шт. | 1 | 2013 год | изделие для БЭК | Техническое состояние удовлетворительное. Возможность применения по назначению требует комиссионного решения. | Техническое состояние удовлетворительное. Возможность применения по назначению требует комиссионного решения.
Иркутскэнергоремонт | Ангарск/ЦРЗ | Крепление подвесных труб черт.009.008.РП-011.13СБ | Н010041993 | шт. | 13 | 2013 год | изделие для БЭК | Техническое состояние удовлетворительное. Возможность применения по назначению требует комиссионного решения. | Техническое состояние удовлетворительное. Возможность применения по назначению требует комиссионного решения.
Иркутскэнергоремонт | Ангарск/ЦРЗ | Палец била 7296 | Н010038397 | шт. | 30 | 2013 год | изделие для БЭК | Техническое состояние удовлетворительное. Возможность применения по назначению требует комиссионного решения. | Техническое состояние удовлетворительное. Возможность применения по назначению требует комиссионного решения.
Иркутскэнергоремонт | Ангарск/ЦРЗ | Сопло мазутной форсунки 1226 | Н010039149 | шт. | 2 | 2013 год | изделие для БЭК | Техническое состояние удовлетворительное. Возможность применения по назначению требует комиссионного решения. | Техническое состояние удовлетворительное. Возможность применения по назначению требует комиссионного решения.
Иркутскэнергоремонт | Ангарск/ЦРЗ | Сопловая головка 725.70.000А | Н010039711 | шт. | 6 | 2013 год | изделие для БЭК | Техническое состояние удовлетворительное. Возможность применения по назначению требует комиссионного решения. | Техническое состояние удовлетворительное. Возможность применения по назначению требует комиссионного решения.
Иркутскэнергоремонт | Ангарск/ЦРЗ | Ступица колеса ф240х50 4359.03 | Н010038315 | шт. | 3 | 2013 год | изделие для БЭК | Техническое состояние удовлетворительное. Возможность применения по назначению требует комиссионного решения. | Техническое состояние удовлетворительное. Возможность применения по назначению требует комиссионного решения.
Иркутскэнергоремонт | Ангарск/ЦРЗ | Червяк привода 4359.01 | Н010038250 | шт. | 3 | 2013 год | изделие для БЭК | Техническое состояние удовлетворительное. Возможность применения по назначению требует комиссионного решения. | Техническое состояние удовлетворительное. Возможность применения по назначению требует комиссионного решения.
Иркутскэнергоремонт | Ангарск/ЦРЗ | Гайка М42 | Н010038363 | шт. | 30 | 2014 год | изделие для БЭК | Техническое состояние удовлетворительное. Возможность применения по назначению требует комиссионного решения. | Техническое состояние удовлетворительное. Возможность применения по назначению требует комиссионного решения.
Иркутскэнергоремонт | Ангарск/ЦРЗ | Донышко ф134х45 03.5041.033-10 | Н010043466 | шт. | 2 | 2014 год | изделие для БЭК | Техническое состояние удовлетворительное. Возможность применения по назначению требует комиссионного решения. | Техническое состояние удовлетворительное. Возможность применения по назначению требует комиссионного решения.
Иркутскэнергоремонт | Ангарск/ЦРЗ | Муфта ТН 43.02.000 СБ | Н010037479 | шт. | 3 | 2014 год | изделие для БЭК | Техническое состояние удовлетворительное. Возможность применения по назначению требует комиссионного решения. | Техническое состояние удовлетворительное. Возможность применения по назначению требует комиссионного решения.
Иркутскэнергоремонт | Ангарск/ЦРЗ | ПАЛЕЦ БИЛА РК-2147 | Н010039135 | шт. | 26 | 2014 год | изделие для БЭК | Техническое состояние удовлетворительное. Возможность применения по назначению требует комиссионного решения. | Техническое состояние удовлетворительное. Возможность применения по назначению требует комиссионного решения.
Иркутскэнергоремонт | Ангарск/ЦРЗ | Тарелка 3876.00.00 | Н010037648 | шт. | 6 | 2014 год | изделие для БЭК | Техническое состояние удовлетворительное. Возможность применения по назначению требует комиссионного решения. | Техническое состояние удовлетворительное. Возможность применения по назначению требует комиссионного решения.
Иркутскэнергоремонт | Ангарск/ЦРЗ | Шнек ШПСУ-2700 (левый) ч. 4159.02.000сб | Н010025201 | шт. | 1 | 2014 год | изделие для БЭК | Техническое состояние удовлетворительное. Возможность применения по назначению требует комиссионного решения. | Техническое состояние удовлетворительное. Возможность применения по назначению требует комиссионного решения.
Иркутскэнергоремонт | Ангарск/ЦРЗ | Шнек ШПСУ-2700 (правый) ч. 4159.02.000сб | Н010025200 | шт. | 1 | 2014 год | изделие для БЭК | Техническое состояние удовлетворительное. Возможность применения по назначению требует комиссионного решения. | Техническое состояние удовлетворительное. Возможность применения по назначению требует комиссионного решения.
Иркутскэнергоремонт | Ангарск/ЦРЗ | Шток задвижки Ду200 Ру10 20Х13 ч.0151.00.00 | Н010022378 | шт. | 3 | 2014 год | изделие для БЭК | Техническое состояние удовлетворительное. Возможность применения по назначению требует комиссионного решения. | Техническое состояние удовлетворительное. Возможность применения по назначению требует комиссионного решения.
Иркутскэнергоремонт | Ангарск/ЦРЗ | Штуцер 50 05 ОСТ 108.318.21-82 ст 12Х1МФ | Н010047926 | шт. | 4 | 2014 год | изделие для БЭК | Техническое состояние удовлетворительное. Возможность применения по назначению требует комиссионного решения. | Техническое состояние удовлетворительное. Возможность применения по назначению требует комиссионного решения.
Иркутскэнергоремонт | Ангарск/ЦРЗ | Вал насоса КсВ-200-130 ч. Т-2206 | Н010061066 | шт. | 1 | 2016 год | изделие для БЭК | Техническое состояние удовлетворительное. Возможность применения по назначению требует комиссионного решения. | Техническое состояние удовлетворительное. Возможность применения по назначению требует комиссионного решения.
Иркутскэнергоремонт | Ангарск/ЦРЗ | Вставка для нижних коллекторов экранов КГ.1.991.001 | Н010057929 | шт. | 12 | 2016 год | изделие для БЭК | Техническое состояние удовлетворительное. Возможность применения по назначению требует комиссионного решения. | Техническое состояние удовлетворительное. Возможность применения по назначению требует комиссионного решения.
Иркутскэнергоремонт | Ангарск/ЦРЗ | Деталь крепления ригеля КР5 | Н010062215 | шт. | 56 | 2016 год | изделие для ЕСЭИ | Техническое состояние удовлетворительное. Возможность применения по назначению требует комиссионного решения. | Техническое состояние удовлетворительное. Возможность применения по назначению требует комиссионного решения.
Иркутскэнергоремонт | Ангарск/ЦРЗ | Кольцо уплотняющее Т-2648-2 | Н010053244 | шт. | 2 | 2016 год | изделие для БЭК | Техническое состояние удовлетворительное. Возможность применения по назначению требует комиссионного решения. | Техническое состояние удовлетворительное. Возможность применения по назначению требует комиссионного решения.
Иркутскэнергоремонт | Ангарск/ЦРЗ | Палец билодержателя В-7842 | Н010039712 | шт. | 76 | 2016 год | изделие для БЭК | Техническое состояние удовлетворительное. Возможность применения по назначению требует комиссионного решения. | Техническое состояние удовлетворительное. Возможность применения по назначению требует комиссионного решения.
Иркутскэнергоремонт | Ангарск/ЦРЗ | Палец билодержателя КГ.6.75 | Н010038455 | шт. | 123 | 2016 год | изделие для БЭК | Техническое состояние удовлетворительное. Возможность применения по назначению требует комиссионного решения. | Техническое состояние удовлетворительное. Возможность применения по назначению требует комиссионного решения.
Иркутскэнергоремонт | Ангарск/ЦРЗ | Фиксатор ч.4816.00.00 | Н010060861 | шт. | 82 | 2016 год | изделие для БЭК | Техническое состояние удовлетворительное. Возможность применения по назначению требует комиссионного решения. | Техническое состояние удовлетворительное. Возможность применения по назначению требует комиссионного решения.
Иркутскэнергоремонт | Ангарск/ЦРЗ | ШПИНДЕЛЬ ЗАДВИЖКИ ДУ500 Т-1801 | Н010060213 | шт. | 2 | 2016 год | изделие для БЭК | Техническое состояние удовлетворительное. Возможность применения по назначению требует комиссионного решения. | Техническое состояние удовлетворительное. Возможность применения по назначению требует комиссионного решения.
Иркутскэнергоремонт | Ангарск/ЦРЗ | ШПИНДЕЛЬ ЗАДВИЖКИ ДУ800 Т-1919-1 | Н010059872 | шт. | 1 | 2016 год | изделие для БЭК | Техническое состояние удовлетворительное. Возможность применения по назначению требует комиссионного решения. | Техническое состояние удовлетворительное. Возможность применения по назначению требует комиссионного решения.
Иркутскэнергоремонт | Ангарск/ЦРЗ | Шток задвижки Ду 800 Ру-10 ф75х1500 Т-2119 | Н010046420 | шт. | 1 | 2016 год | изделие для БЭК | Техническое состояние удовлетворительное. Возможность применения по назначению требует комиссионного решения. | Техническое состояние удовлетворительное. Возможность применения по назначению требует комиссионного решения.
Иркутскэнергоремонт | Ангарск/ЦРЗ | Шток задвижки Ду800 Т-430-1 | Н010028137 | шт. | 1 | 2016 год | изделие для БЭК | Техническое состояние удовлетворительное. Возможность применения по назначению требует комиссионного решения. | Техническое состояние удовлетворительное. Возможность применения по назначению требует комиссионного решения.
Иркутскэнергоремонт | Ангарск/ЦРЗ | БОЛТ ЧЕРНЫЙ М-20 L-350 ЧЕРТЕЖ ЗЭС | Н010058667 | шт. | 31 | 2017 год | изделие для БЭК | Техническое состояние удовлетворительное. Возможность применения по назначению требует комиссионного решения. | Техническое состояние удовлетворительное. Возможность применения по назначению требует комиссионного решения.
Иркутскэнергоремонт | Ангарск/ЦРЗ | Вал промежуточный ВГ-2 (первый от редуктора) ч.7070 | Н010065603 | шт. | 3 | 2017 год | изделие для БЭК | Техническое состояние удовлетворительное. Возможность применения по назначению требует комиссионного решения. | Техническое состояние удовлетворительное. Возможность применения по назначению требует комиссионного решения.
Иркутскэнергоремонт | Ангарск/ЦРЗ | Втулка защитная Т-600-1А | Н010025721 | шт. | 4 | 2017 год | изделие для БЭК | Техническое состояние удовлетворительное. Возможность применения по назначению требует комиссионного решения. | Техническое состояние удовлетворительное. Возможность применения по назначению требует комиссионного решения.
Иркутскэнергоремонт | Ангарск/ЦРЗ | Втулка промежуточная Т-600-3 | Н010027581 | шт. | 2 | 2017 год | изделие для БЭК | Техническое состояние удовлетворительное. Возможность применения по назначению требует комиссионного решения. | Техническое состояние удовлетворительное. Возможность применения по назначению требует комиссионного решения.
Иркутскэнергоремонт | Ангарск/ЦРЗ | Мигалка Ду400 ч.2937-00-00сб | Н010063710 | шт. | 1 | 2017 год | изделие для БЭК | Техническое состояние удовлетворительное. Возможность применения по назначению требует комиссионного решения. | Техническое состояние удовлетворительное. Возможность применения по назначению требует комиссионного решения.
Иркутскэнергоремонт | Ангарск/ЦРЗ | Шпиндель задвижки Ду150 Ру100 20 Х1М1Ф1ТР 0302.00.00 | Н010047435 | шт. | 3 | 2017 год | изделие для БЭК | Техническое состояние удовлетворительное. Возможность применения по назначению требует комиссионного решения. | Техническое состояние удовлетворительное. Возможность применения по назначению требует комиссионного решения.
Иркутскэнергоремонт | Ангарск/ЦРЗ | Шпиндель задвижки Ду200 Ру100 20 Х1М1Ф1ТР 0303.00.00 | Н010047436 | шт. | 3 | 2017 год | изделие для БЭК | Техническое состояние удовлетворительное. Возможность применения по назначению требует комиссионного решения. | Техническое состояние удовлетворительное. Возможность применения по назначению требует комиссионного решения.
Иркутскэнергоремонт | Ангарск/ЦРЗ | Шток регулирующего клапана Ду 100 ф43*625,5 569.00.00 | Н010022608 | шт. | 3 | 2017 год | изделие для БЭК | Техническое состояние удовлетворительное. Возможность применения по назначению требует комиссионного решения. | Техническое состояние удовлетворительное. Возможность применения по назначению требует комиссионного решения.
Иркутскэнергоремонт | Ангарск/ЦРЗ | Шток регулятора уровня ПВД 4685.00.00 | Н010064445 | шт. | 2 | 2017 год | изделие для БЭК | Техническое состояние удовлетворительное. Возможность применения по назначению требует комиссионного решения. | Техническое состояние удовлетворительное. Возможность применения по назначению требует комиссионного решения.
Иркутскэнергоремонт | Ангарск/ЦРЗ | Шток РК 101.1.100.00-Э-10 Ду-100 Ру-140 4814.00.00 | Н010064446 | шт. | 2 | 2017 год | изделие для БЭК | Техническое состояние удовлетворительное. Возможность применения по назначению требует комиссионного решения. | Техническое состояние удовлетворительное. Возможность применения по назначению требует комиссионного решения.
Иркутскэнергоремонт | Ангарск/ЦРЗ | Втулка защитная КСД 125-140 (8КСД 5*3) Ф98х75х295 сч.15-32 Д-464-15 | Н010027599 | шт. | 5 | 2011 год | изделие для БЭК | Техническое состояние удовлетворительное. Возможность применения по назначению требует комиссионного решения. | Техническое состояние удовлетворительное. Возможность применения по назначению требует комиссионного решения.
БЭК-ремонт | Ангарск/ЦРЗ | Компенсатор сильфонный 2 СКУ.ППУ.1П-25-800-420.К ИЯНШ 300.260.033 ТУ | 450201700000 | шт. | 1 | 2019 год | Деталь тепловых сетей | не потребно в дальнейшем применении, предложено перевести в металлолом | не потребно в дальнейшем применении, предложено перевести в металлолом
БЭК-ремонт | Ангарск/ЦРЗ | Круг КД-12 ГОСТ2590-2006 Ст 12Х1МФ 1ГП _ | ЕЕ7300280000 | т | 0.148 | 05.05.2015 | Металлопрокат
БЭК-ремонт | Центральный склад (СЭР) | Анкер распорный 12*145 HST Hilti | А71900150000 | шт | 30 | 2018-08-01 | Метизы
БЭК-ремонт | Центральный склад (СЭР) | Анкерный зажим РА.2200 | 234100530000 | шт | 169 | 2018-08-01 | Метизы
БЭК-ремонт | Центральный склад (СЭР) | Блок-контакт КСА 10исп.3.1.1-30 | В40100030000 | шт | 4 | 2018-08-01 | Приборы автоматизации
БЭК-ремонт | Центральный склад (СЭР) | Бобышка М20х1,5 01 ОСТ 108.530.03-82 | Ж1000002 | шт | 1 | 2018-08-01 | Метизы
БЭК-ремонт | Центральный склад (СЭР) | Бобышка ЮНКЖ 034.1-М33х2-С10-48-100 | Б80500100001 | шт | 2 | 2018-08-01 | Метизы
БЭК-ремонт | Центральный склад (СЭР) | ВЕНТИЛЬ ЗАПОРНЫЙ ИЗ УГЛЕРОДИСТОЙ СТАЛИ ДУ20 РУ63 15С52НЖ | 223201110000 | шт | 3 | 2018-08-01 | Оборудование, запчасти ТЭЦ
БЭК-ремонт | Центральный склад (СЭР) | Гильза ГМ 120 | 954896980000 | шт | 10 | 2018-08-01 | Электротехнические изделия,оборудование, кабели, провода, трансформаторы
БЭК-ремонт | Центральный склад (СЭР) | Зажим аппаратный А2А-70-Т | 233939570000 | шт | 27 | 2018-08-01 | Электротехнические изделия,оборудование, кабели, провода, трансформаторы
БЭК-ремонт | Центральный склад (СЭР) | Зажим поддерживающий PS 1500 | 234103870000 | шт | 30 | 2018-08-01 | Электротехнические изделия,оборудование, кабели, провода, трансформаторы
БЭК-ремонт | Центральный склад (СЭР) | Зажим прессуемый САС-400-1 | 232121050000 | шт | 9 | 2018-08-01 | Электротехнические изделия,оборудование, кабели, провода, трансформаторы
БЭК-ремонт | Центральный склад (СЭР) | Зажим соединительный (плашечный) ПС-2-1А | 232222040000 | шт | 125 | 2018-08-01 | Электротехнические изделия,оборудование, кабели, провода, трансформаторы
БЭК-ремонт | Центральный склад (СЭР) | Замок электромагнитной блокировки ЗБ-1-220DC-УХЛ3-КЭАЗ | Е30002090000 | шт | 12 | 2018-08-01 | Электротехнические изделия,оборудование, кабели, провода, трансформаторы
БЭК-ремонт | Центральный склад (СЭР) | Изолятор SM-40 475А 12кВ EKF plc-sm-40 | Б51001150000 | шт | 18 | 2018-08-01 | Электротехнические изделия,оборудование, кабели, провода, трансформаторы
БЭК-ремонт | Центральный склад (СЭР) | Кабель ВВГнг(А) 4*6ок-0,66 | 352208780000 | км | 0.496 | 2018-08-01 | Электротехнические изделия,оборудование, кабели, провода, трансформаторы
БЭК-ремонт | Центральный склад (СЭР) | КАНАТ Ф 8,3 ММ ГОСТ 2688-80 | 70600600000 | м | 15 | 2018-08-01 | Металлопрокат
БЭК-ремонт | Центральный склад (СЭР) | Клапан запорный Ду15 Ру63 15с52нж11 (под привар) | 223202670000 | шт | 12 | 2018-08-01 | Трубная продукция
БЭК-ремонт | Центральный склад (СЭР) | Ключ электромагнитный блокировочный КЭЗ-1М УХЛ2 220В | Е30000380000 | шт | 2 | 2018-08-01 | Инструмент
БЭК-ремонт | Центральный склад (СЭР) | Контактор КМИ23210 32А 1НО 220В 50ГЦ | 343886320000 | шт | 1 | 2018-08-01 | Электротехнические изделия,оборудование, кабели, провода, трансформаторы
БЭК-ремонт | Центральный склад (СЭР) | Коробка взрывозащищенная КПА 20 на 2 кабельных ввода алюминиевая IP54 | ДК5700520011 | шт | 140 | 2018-08-01 | Электротехнические изделия,оборудование, кабели, провода, трансформаторы
БЭК-ремонт | Центральный склад (СЭР) | Коробка клеммная КЗНС 16 IP65 | В4130001 | шт | 1 | 2018-08-01 | Электротехнические изделия,оборудование, кабели, провода, трансформаторы
БЭК-ремонт | Центральный склад (СЭР) | Коробка соединительная 85х85х40мм количество выводов 6 IP54 пластик "Туссо" | В91300060001 | шт | 13 | 2018-08-01 | Электротехнические изделия,оборудование, кабели, провода, трансформаторы
БЭК-ремонт | Центральный склад (СЭР) | Кран шаровый 1/2 со штуцером | ДЦ2202350001 | шт | 1 | 2018-08-01 | Трубы, детали трубопроводов, трубопроводная арматура и з/ч
БЭК-ремонт | Центральный склад (СЭР) | Крюк сквозной КР 16/240 | 234102460000 | шт | 28 | 2018-08-01 | Грузоподъемные механизмы
БЭК-ремонт | Центральный склад (СЭР) | Отборное устройство давления ЗК14-1.00-95 | Б80800030000 | шт | 5 | 2018-08-01 | Трубы, детали трубопроводов, трубопроводная арматура и з/ч
БЭК-ремонт | Центральный склад (СЭР) | Отборное устройство давления угловое 01,6-225-Ст20-МУ ТУ 36.22.19.05-005-85 | ЕГ2900300000 | шт | 4 | 2018-08-01 | Трубы, детали трубопроводов, трубопроводная арматура и з/ч
БЭК-ремонт | Центральный склад (СЭР) | ОТВОД СТАЛЬНОЙ Ф32*3 СТ.20 (ГОСТ 17375-2001) | 40102150000 | шт | 1 | 2018-08-01 | Трубы, детали трубопроводов, отводы
БЭК-ремонт | Центральный склад (СЭР) | Патрон электрический E40 (керам.) | ДВ0000010000 | шт | 4 | 2018-08-01 | Электротехнические изделия,оборудование, кабели, провода, трансформаторы
БЭК-ремонт | Центральный склад (СЭР) | Переход К-2 426х10-325х8 Ст.20 ГОСТ 17378-2001 | А42900150000 | шт | 1 | 2018-08-01 | Трубы, детали трубопроводов, трубопроводная арматураи з/ч
БЭК-ремонт | Центральный склад (СЭР) | Прибор приемно-контрольный охранно-пожарный ППКОП 011-8-1-01 | Д42800040000 | шт | 1 | 2018-08-01 | Приборы и устройства
БЭК-ремонт | Центральный склад (СЭР) | Пробоотборник ПГО-400 | П00100480000 | шт | 2 | 2018-08-01 | Приборы и устройства
БЭК-ремонт | Центральный склад (СЭР) | Провод РПШ 3х0,75 мм2 | Г30500110000 | км | 0.023 | 2018-08-01 | Кабельная продукция
БЭК-ремонт | Центральный склад (СЭР) | ПУСКАТЕЛЬ КМИ 22510 380В | 346090150000 | шт | 2 | 2018-08-01 | Электротехнические изделия,оборудование, кабели, провода, трансформаторы
БЭК-ремонт | Центральный склад (СЭР) | Пускатель магнитный ПМ12-010-100 220В | В41000620000 | шт | 4 | 2018-08-01 | Электротехнические изделия,оборудование, кабели, провода, трансформаторы
БЭК-ремонт | Центральный склад (СЭР) | Пускатель электромагнитный ПМ12-010-500 380В УХЛ4 | 346672400000 | шт | 2 | 2018-08-01 | Электротехнические изделия,оборудование, кабели, провода, трансформаторы
БЭК-ремонт | Центральный склад (СЭР) | Реле тепловое РТЛ 1010 (3,8-6А) | 326125200000 | шт | 2 | 2018-08-01 | Электротехнические изделия,оборудование, кабели, провода, трансформаторы
БЭК-ремонт | Центральный склад (СЭР) | Реле тока двустабильное РТД 12-01 (0,05 А)-34 (~110В, ~127В, ~220В)-40УХЛ4 | В2090003 | шт | 1 | 2018-08-01 | Электротехнические изделия,оборудование, кабели, провода, трансформаторы
БЭК-ремонт | Центральный склад (СЭР) | Рукав ПАР-2-8-32-56 ГОСТ 18698-79 с текстильным каркасом | А22202280000 | м | 34.1 | 2018-08-01 | Резино-технические изделия
БЭК-ремонт | Центральный склад (СЭР) | Счётчик-расходомер электромагнитный РМ-5-Б3-0ПРБ1-1ПРБ3 по опросному листу ТЭЦ-9 | 282207610000 | шт | 4 | 2018-08-01 | Электротехнические изделия,оборудование, кабели, провода, трансформаторы
БЭК-ремонт | Центральный склад (СЭР) | Тройник 89х6-57х4 Ст.20 ГОСТ 17376-2001 | 40808970000 | шт | 13 | 2018-08-01 | Трубы, детали трубопроводов, трубопроводная арматураи з/ч
БЭК-ремонт | Центральный склад (СЭР) | Фильтр ФМФ Ду80 Ру16 | Б20100010001 | шт | 3 | 2018-08-01 | Трубы, детали трубопроводов, трубопроводная арматураи з/ч
БЭК-ремонт | Центральный склад (СЭР) | ШИНА АЛЮМИНИЕВАЯ 30х3 АД31 | 30001700000 | кг | 2.58 | 2018-08-01 | Электротехнические изделия,оборудование, кабели, провода, трансформаторы
БЭК-ремонт | Центральный склад (СЭР) | Штуцер с заглушкой ч.4579.00.000 ТХ.Н | 820270380000 | шт | 8 | 2018-08-01 | Трубы, детали трубопроводов, трубопроводная арматураи з/ч
БЭК-ремонт | ЦРЗ (Сушкова) | Труба Ф 133х15 12Х1МФ ТУ 14-3Р-55-2001 | К60002420000 | т | 3 | 2020-11-30 | Трубы, детали трубопроводов, трубопроводная арматураи з/ч
БЭК-ремонт | Центральный склад г. Ангарск (Криницина) | Фланец 1-100-10 ГОСТ 12820-80 | 224493260000 | шт | 2 | 2018-08-01 | Трубы, детали трубопроводов, трубопроводная арматураи з/ч
БЭК-ремонт | Центральный склад г. Ангарск (Криницина) | Фланец 1-250-10. ст.20 ГОСТ 12820-80 | 224493090000 | шт | 52 | 2018-08-01 | Трубы, детали трубопроводов, трубопроводная арматураи з/ч
БЭК-ремонт | Центральный склад г. Ангарск (Криницина) | Фланец 1-250-16 ст.20 ГОСТ 12821-80 | 224493710000 | шт | 2 | 2018-08-01 | Трубы, детали трубопроводов, трубопроводная арматураи з/ч
БЭК-ремонт | Центральный склад г. Ангарск (Криницина) | Фланец 1-80-16 ГОСТ 12820-80 | 224493040000 | шт | 12 | 2019-02-25 | Трубы, детали трубопроводов, трубопроводная арматураи з/ч
БЭК-ремонт | Центральный склад г. Ангарск (Криницина) | Фланец круглый 1-50-25 ст.20 по ГОСТ 12821-80 | Б22700440000 | шт | 2 | 2018-08-01 | Трубы, детали трубопроводов, трубопроводная арматураи з/ч
БЭК-ремонт | Центральный склад г. Ангарск (Криницина) | Фланец круглый 1-80-10 ст.20 ГОСТ 12820-80 | Б2270085 | шт | 5 | 2018-08-01 | Трубы, детали трубопроводов, трубопроводная арматураи з/ч
Иркутскэнергоремонт | Центральный склад г. Ангарск (Криницина) | Анкер клиновой 10*110 | А71900210000 | шт | 450 | 2020-12-11 | Метизы
БЭК-ремонт | Центральный склад г. Ангарск (Криницина) | Разделитель сред РДС 100РМ-С1БС1Г | Б88600540000 | шт | 4 | 2018-07-23 | Сварочное оборудование
БЭК-ремонт | Центральный склад г. Ангарск (Криницина) | Сапоги с защитн поликарб.подноском 200Дж,МБС,с регулир. голенищем, летние, материал верха-кожа, подошва литьевая,ПУ/ТПУ,антистат, р.45, ТР ТС 019/2011 | В70200310002 | пар | 65 | нет данных | СИЗ, обувь и одежда

## Контакты и тел для связи
Примечание: | В случае, если Вы не смогли дозвониться по указанным телефонам предприятий в своем регионе, всегда можете связаться с Торговым Домом "ЕСЭ"
Бизнес | Предприятие | Ответственные на предприятии по общим вопросам (координация, информация, составление перечней, и т.п.) | Кто занимается продажей | Телефоны для связи
|  | ФИО, должность, email | ФИО, должность, email
Торговый Дом "Евросибэнерго" |  |  | Катаева Оксана Ивановна и.о. начальника отдела реализации непрофильных активов и неликвидов (3952)792-245 E-mail: gushinec-oi@irkutskenergo.ru Алтынникова Екатерина Александровна, менеджер отдела реализации непрофильных активов и неликвидов (8 3952) 792-175 E-mail: AltynnikovaEA@eurosib-td.ru | Катаева Оксана Ивановна8 (3952)792-245 Алтынникова Екатерина Александровна 8(8 3952) 792-175
|  | ФИО, должность, email | ФИО, должность, email
Группа Волгаэнерго | Автозаводская ТЭЦ, ООО | Данилова О.Н.начальник отдела - E-mail: danilovaon@volgaenergo.ru , Шишкарева М.М. - экономист 1 категории, E-mail: shishkarevamm@volgaenergo.ru Дёмина Татьяна Валентиновна-мастер АХО E-mail: deminatv@volgaenergo.ru | Катаева Оксана Ивановна и.о. начальника отдела реализации непрофильных активов и неликвидов (3952)792-245 E-mail: gushinec-oi@irkutskenergo.ru Алтынникова Екатерина Александровна, менеджер отдела реализации непрофильных активов и неликвидов (8 3952) 792-175 E-mail: AltynnikovaEA@eurosib-td.ru | Данилова Оксана Николаевна, начальник отдела хозяйственной деятельности 8(831) 290-92-52 доб. 21170 E-mail: danilovaon@volgaenergo.ru Шишкарева Марина Михайловна, экономист отдела хозяйственной деятельности 8(831) 243-04-05 доб. 21139 E-mail: ShishkarevaMM@volgaenergo.ru Дёмина Татьяна Валентиновна (831) 243-04-05 доб. 21210 E-mail: deminatv@volgaenergo.ru
| Волгаэнергосбыт, АО | Синягина А. В., начальник бюро обеспечения деятельности, E-mail: SINYAGINAAV@volgaenergo.ru | Катаева Оксана Ивановна и.о. начальника отдела реализации непрофильных активов и неликвидов (3952)792-245 E-mail: gushinec-oi@irkutskenergo.ru Алтынникова Екатерина Александровна, менеджер отдела реализации непрофильных активов и неликвидов (8 3952) 792-175 E-mail: AltynnikovaEA@eurosib-td.ru | Синягина Анна Вячеславовна., начальник бюро обеспечения деятельности, 8(831)243-01-21 доб. 23021 E-mail: SINYAGINAAV@volgaenergo.ru
| Генерация тепла, ООО | Гудулина О.Н, инженер 1 к. ОПП, E-mail: GudulinaON@volgaenergo.ru Баранова Т.Г., ведущий инженер ОПП, E-mail: BaranovaTG@volgaenergo.ru | Катаева Оксана Ивановна и.о. начальника отдела реализации непрофильных активов и неликвидов (3952)792-245 E-mail: gushinec-oi@irkutskenergo.ru Алтынникова Екатерина Александровна, менеджер отдела реализации непрофильных активов и неликвидов (8 3952) 792-175 E-mail: AltynnikovaEA@eurosib-td.ru | Гудулина Ольга Николаевна, инженер ОПП (831) 243-01-89 доб. 26711 E-mail: GudulinaON@volgaenergo.ru.
| Заводские сети, ООО | Леонтьев Александр Александрович И.о. заместителя технического директора E-mail: LeontevAA@volgaenergo.ru | Катаева Оксана Ивановна и.о. начальника отдела реализации непрофильных активов и неликвидов (3952)792-245 E-mail: gushinec-oi@irkutskenergo.ru Алтынникова Екатерина Александровна, менеджер отдела реализации непрофильных активов и неликвидов (8 3952) 792-175 E-mail: AltynnikovaEA@eurosib-td.ru | Леонтьев Александр Александрович, и.о. заместителя технического директора 8(831) 243-04-13 доб. 22020 E-mail: LeontevAA@volgaenergo.ru
| Теплосети, ООО | Морева М.Ф. начальник ОСХ Moreva Marina E-mail:MOREVAMF@volgaenergo.ru> Лялин А.А. мастер ОСХ E-mail: lyalinaa@volgaenergo.ru | Катаева Оксана Ивановна и.о. начальника отдела реализации непрофильных активов и неликвидов (3952)792-245 E-mail: gushinec-oi@irkutskenergo.ru Алтынникова Екатерина Александровна, менеджер отдела реализации непрофильных активов и неликвидов (8 3952) 792-175 E-mail: AltynnikovaEA@eurosib-td.ru | Лялин Артем Анатольевич, мастер отдела материально-технического снабжения (831) 243-01-94 доб.26992 E-mail: lyalinaa@volgaenergo.ru
| Филиал ООО ЕвроСибЭнерго-распределенная генерация "Нижегородский" | Казанина О.В., ведущий инженер АХО, E-mail:KAZANINAOV@volgaenergo.ru | Катаева Оксана Ивановна и.о. начальника отдела реализации непрофильных активов и неликвидов (3952)792-245 E-mail: gushinec-oi@irkutskenergo.ru Алтынникова Екатерина Александровна, менеджер отдела реализации непрофильных активов и неликвидов (8 3952) 792-175 E-mail: AltynnikovaEA@eurosib-td.ru | Казанина Ольга Викторовна, ведущий инженер, (831)243-04-11 доб.22112 E-mail: KAZANINAOV@volgaenergo.ru
| ЭнСер, ОАО | Грига Вячеслав Васильевич ,технический директор, E-mail:GrigaVV@uenergo.ru | Катаева Оксана Ивановна и.о. начальника отдела реализации непрофильных активов и неликвидов (3952)792-245 E-mail: gushinec-oi@irkutskenergo.ru Алтынникова Екатерина Александровна, менеджер отдела реализации непрофильных активов и неликвидов (8 3952) 792-175 E-mail: AltynnikovaEA@eurosib-td.ru | Грига Вячеслав Васильевич , технический директор, 8 (3513) 29-78-75 E-mail:GrigaVV@uenergo.ru
технический директор,E-mail: 8 (3513) 29-78-75 GrigaVV@uenergo.ru
Группа Инжиниринг | Братскэнергоремонт, АО | Скворцова О.О., skvorcova_oo@eurosib-eng.ru | Оводнев И.А. Ovodnev Igor <Ovodnev_IA@irer.ru>; | Скворцова О.О. 8(3952) 794-683 доб. 159; 8-950-080-94-09; Оводнев И.А. 8-395-3-491-341 факс 491-233; 8 914 008 04 05
| ГидроЭнергоСервис-ремонт, АО | Докалин П.М., dokalinpm@bges.irkutskenergo.ru | Силионов Ф.С., SilionovFS@irer.ru, Мунц В.В. munc_vv@irer.ru | Докалин П.М. 8 (3953) 323-543; 89140088789 Силионов Ф.С. 8 (3953) 323-277; 89140088780 Мунц В.В. 8(3953)323-277; 89140088772
| ЕвроСибЭнерго-инжиниринг, ООО | Горошко Я.В. Goroshko Yana <goroshko@irer.ru>; Дудоладова Н.В. : Dudoladova Nataliya <dudoladova-nv@irer.ru> | МОЛ на местах хранения | Горошко Я.В. 8 (3955) 501-667 Дудоладова Н.В. 8-395-5-501-667; 8-914-00-98-290;
| ИркутскЭнергоПроект, ООО | Домбровский И.А., начальник КО, Dombrovsky_IA@irkutskenergo.ru | Домбровский И.А., начальник КО, Dombrovsky_IA@irkutskenergo.ru; Прокопьева Н.Н. , инженер, prokopieva_nn@irkutskenergo.ru | Домбровский И.А. 8 (3952) 797-757 доб. 110; 8-914-895-60-02 Прокопьева Н.Н. 8-901-663-42-02
| Иркутскэнергоремонт, АО | Скворцова О.О., skvorcova_oo@eurosib-eng.ru | Горошко Я.В. Goroshko Yana <goroshko@irer.ru>; Дудоладова Н.В. : Dudoladova Nataliya <dudoladova-nv@irer.ru>; Корнилова А.В. <akornilova@irer.ru>; Грудинина Ю.М. Grudinina Yuliya <ugrudinina@irer.ru>; Назарова У. Nazarova Uliyana <nazarova-ua@irer.ru>; Гвоздева ЕА Gvozdeva Elena <gvozdeva_ea@irer.ru>; Казаков Р.И. Kazakov Roman <kazakov_ri@irer.ru> | Скворцова О.О 8(3952) 794-683 доб. 159; 8-950-080-94-09 Горошко Я.В. 8 (3955) 501-667 Дудолатова Н.В. 8-395-5-501-667; 8-914-00-98-290; Корнилова А.В (3952) 794-775; 8-914-00-93-778 Грудинина Ю.М. 8 (3952) 794-716 Назарова У А (3952) 794-714 Гвоздева Е.А. 8 (3952) 794-710; 89500873139; Казаков Р.И. 8 (3952) 794-656; 8-914-898-20-80;
| Красноярская ГЭС-инжиниринг, ООО | Рябов С.А., коммерч. Директор: r_sa@gesing.ru. | Рябов С.А., коммерч. Директор: r_sa@gesing.ru. | Рябов СА +7 (39144)63-755 mobile: +79831410952
Группа Иркутскэнерго | ТЭЦ10 ПАО Иркутскэнерго | .Кузнецов Ю.К., зам.директора по общим вопросам, Kuznecov_YK@tec10.irkutskenergo.ru 2.Володько Е.В., ведущий инженер по комплектации номенклатуры ГМТС, volodko@tec10.irkutskenergo.ru | 1.Володько Е.В., ведущий инженер по комплектации номенклатуры ГМТС, volodko@tec10.irkutskenergo.ru 2.Бенюх Е.В., Инженер по комплектации оборудования ГМТС, benuh@tec10.irkutskenergo.ru | Володько ЕВ 8 (3955) 501-367; 8-914-00-53-445 Бенюх ЕВ 8 (3955) 501-434; 8-914-00-52-012 Кузнецов ЮК 8 (3955) 501-360; 8-914-00-52-060
| ТЭЦ11 ПАО Иркутскэнерго | Карпов Александр Дмитриевич, заместитель директора по ЖДХ и ТО Karpov_AD@tec11.irkutskenergo.ru; Иванов Евгений Александрович, ведущий инженер – руководитель группы МТС Ivanov_EA@tec11.irkutskenergo.ru;Климков Вячеслав Михайлович, Начальник ЦОР, Klimkov_VM@tec11.irkutskenergo.ru | Карпов Александр Дмитриевич, заместитель директора по ЖДХ и ТО Karpov_AD@tec11.irkutskenergo.ru; Иванов Евгений Александрович, ведущий инженер – руководитель группы МТС Ivanov_EA@tec11.irkutskenergo.ru; Климков Вячеслав Михайлович, Начальник ЦОР, Klimkov_VM@tec11.irkutskenergo.ru | Карпов АД 8 (39543) 52-360; 8-914-005-6615; Иванов ЕА 8 (39543) 52-477; 8-950-071-3172 Климков ВМ 8 (39543) 52-488; 8-914-004-1624;
| ТЭЦ12 ПАО Иркутскэнерго | Степанова Н.И. Stepanova_NI@tec12.irkutskenergo.ru Кузнецов М.Н. Kuznetsov_MN@tec12.irkutskenergo.ru | Степанова Н.И. Stepanova_NI@tec12.irkutskenergo.ru Кузнецов М.Н. Kuznetsov_MN@tec12.irkutskenergo.ru | Степанова НИ (839546) 48367 Кузнецов МН (839546) 48397
| ТЭЦ16 ПАО Иркутскэнерго | Движимое имущество, ТМЦ Богатенко А.В. экономист ГМТС bogatenko_av@tec16.irkutskenergo.ru Недвижимое имущество Вычегжанина Л.М. Экономист ПЭО vichegjanina@tec16.irkutskenergo.ru | Богатенко А.В. экономист ГМТС bogatenko_av@tec16.irkutskenergo.ru Недвижимое имущество Вычегжанина Л.М. Экономист ПЭО vichegjanina@tec16.irkutskenergo.ru | Богатенко АВ 8 (39566) 2-61-60 Вычегжанина Л.М 8 (39566) 2-61-16; 8-914-943-49-04;
| ТЭЦ6 ПАО Иркутскэнерго | Недзельский С.И. NedzelskiySI@tec6.irkutskenergo.ru | Афанасьев С.В. AfanasievSV@tec6.irkutskenergo.ru; Лазурин Н.А. Lazurin_NA@tec6.irkutskenergo.ru | Афанасьев СВ 8 (3953) 491-253; 89140089263; Лазурин НА Недзельский СИ 8 (3953) 491-367; 89140089367
| ТЭЦ9 ПАО Иркутскэнерго | Акулов С.А. начальник ОМТС, akulov-sa@tec9.irkutskenergo.ru Таюрский В.Ю. зам.директора по общим вопросам, Tayurskiy_VU@tec9.irkutskenergo.ru Богданова М.Н. вед.экономист ОМТС Bogdanova_MN@tec9.irkutskenergo.ru | Богданова М.Н. вед.экономист ОМТС Bogdanova_MN@tec9.irkutskenergo.ru Телков С.А. экономист 2 кат ОМТС Telkov_SA@tec9.irkutskenergo.ru Симонова А.В. экономист ОМТС Simonova_AV@tec9.irkutskenergo.ru Карпилянская Т.Л. экономист ОМТС Karpilyanskaya@tec9.irkutskenergo.ru Карташова О.П. экономист ОМТС kartashova_op@tec9.irkutskenergo.ru | Акулов СА 8 (3955) 503-516; 8-914-0-037-247 Таюрский ВЮ 8 (3955) 503-360; 8-914-0-102-595 Богданова МН 8 (3955) 503-505; 8-914-0-102-534; Телков СА 8 (3955) 503-224; 8-914-0-102-572 Симонова АВ 8 (3955) 503-222 Карпилянская ТЛ 8 (3955) 503-446; 8-914-0-102-573 Карташова ОП 8 (3955) 503-278
| УИГЭС ПАО Иркутскэнерго | Кузьмина Е.В., заместитель директора, kuzmina_ev@eurosib-hydro.ru | Тагенцева Е.В., экономист ГМТС tagenceva_ev@eurosib-hydro.ru | Кузьмина ЕВ 8 (39535) 95-759; 89140005680 Тагенцева ЕВ 8 (39535) 95-740; 89836958803
| УИТЭЦ ПАО Иркутскэнерго | Кладовщик ЦОР Зыкова Г.И.; zikova_gi@uitec.irkutskenergo.ru; Руководитель ГМТС Вологжина И.В. vologzhina_iv@uitec.irkutskenergo.ru; Начальник СВПУ Савостьянова Л.С. savostjanova@uitec.irkutskenergo.ru | Начальник ЦОР Мухин Д.Е. muhin@uitec.irkutskenergo.ru | Зыкова ГИ 8 (39535) 95-1-13; 8-914-000-68-27 Вологжина ИВ 8 (39535) 95-2-58; 8-914-894-89-69; Савостьянова ЛС 8 (39535) 95-3-58; 8-914-000-74-97 Мухин ДЕ 8 (39535) 95-4-71; 8-914-894-86-99
| НЗТЭЦ ПАО Иркутскэнерго | Перевозчикова Анна Юрьевна perevozchikova_ay@nztec.irkutskenergo.ru | Перевозчикова Анна Юрьевна perevozchikova_ay@nztec.irkutskenergo.ru | Перевозчикова АЮ 8 (39553) 6-14-11; 89149437528;
| НИТЭЦ ПАО Иркутскэнерго | Невидимов А.С. начальник ОМТС, nevidimov_as@nitec.irkutskenergo.ru | Тухиева Н.А. Вед. Экономист, tuhieva_na@irkutskenergo.ru; Макарова Г.Ю. экономист 1 кат., makarova@nitec.irkutskenergo.ru; Гришина И.А., экономист 2 кат., Grishina_IA@nitec.irkutskenergo.ru; Фомина Н.И., кладовщик 2 разряда, FominaNI@nitec.irkutskenergo.ru | Невидимов АС 8 (3952) 795-325 Тухиева НА 8 (3952) 795-336 Макарова ГЮ 8 (3952) 795-138; 89149276551; 8 (39550) 71-367 Гришина ИА 8 (3952) 795-139; фед.+79149276552; Фомина НИ 8 (3952) 795-464; 89501314580
| Саяногорские коммунальные системы, ООО | Попов П.Н. Главный инженер; Симаков Р.А. Начальник ОМТС | Блинова В.В. Инженер ОМТС | Попов ПН 8 (39042) 6-17-89; +79832646187; Симаков РА8 (39042) 6-16-03; 9833762636 Блинова ВВ (34380) 4-09-49; (061) 1657;
| САЯНОГОРСКИЕ ТЕПЛОВЫЕ СЕТИ БАЙКАЛЭНЕРГО, АО | Пятков В.В. Главный инженер; Симаков Р.А. Начальник ОМТС | Блинова В.В. Инженер ОМТС | Пятков ВВ Симаков РА 8 (39042) 6-16-03; 9833762636 Блинова ВВ (34380) 4-09-49; (061) 1657;
| ТАЙШЕТСКИЕ ТЕПЛОВЫЕ СЕТИ БАЙКАЛЭНЕРГО, АО | Кладовщик ЦОР Зыкова Г.И.; zikova_gi@uitec.irkutskenergo.ru; Руководитель ГМТС Вологжина И.В. vologzhina_iv@uitec.irkutskenergo.ru; Начальник СВПУ Савостьянова Л.С. savostjanova@uitec.irkutskenergo.ru | Начальник ЦОР Мухин Д.Е. muhin@uitec.irkutskenergo.ru | Зыкова ГИ 8 (39535) 95-1-13; 8-914-000-68-27 Вологжина ИВ 8 (39535) 95-2-58; 8-914-894-89-69 Севастьянова ЛС 8 (39535) 95-3-58; 8-914-000-74-97 Мухин ДЕ 8 (39535) 95-4-71; 8-914-894-86-99;
| Хакасские коммунальные системы, ООО | Поздняков А.А. Главный инженер Симаков Р.А. Начальник ОМТС | Блинова В.В. Инженер ОМТС | Блинова ВВ (34380) 4-09-49; (061) 1657; Поздняков АА 8 (39042) 7-33-64; +7-983-195-8423; Симаков РА 8 (39042) 6-16-03; 9833762636
| ЦЕНТРАЛЬНЫЕ ТЕПЛОВЫЕ СЕТИ БАЙКАЛЭНЕРГО, АО | Начальник ОМТС Фёдоров Михаил Аркадьевич <fedorov_ma@nitec.irkutskenergo.ru> Инженер ОМТС Мотовилова Елена Андреевна <motovilova_ea@irkutskenergo.ru> | Инженер ОМТС Мотовилова Елена Андреевна <motovilova_ea@irkutskenergo.ru> Зам.начальника АТЦ Прибылов Сергей Александрович <pribylov_sa@irkutskenergo.ru> | Федоров МА 8(3952)794-969; 9149279644 Мотовилова ЕА 8(3952)794-922 Прибылов СА 44-85-00; 9140120240;
| БГЭС ПАО Иркутскэнерго | Амочаев Андрей Александрович Начальник отдела Amochaev_AA@eurosib-hydro.ru | Амочаев Андрей Александрович Начальник отдела Amochaev_AA@eurosib-hydro.ru | Амочаев АА 8 (3953) 323-313; 7-914-008-62-18;
| ИГЭС, ПАО Иркутскэнерго | Черных Михаил Александрович Начальник ОСП chernyh_ma@eurosib-hydro.ru | Черных Михаил Александрович Начальник ОСП chernyh_ma@eurosib-hydro.ru Лбова Мария Григорьевна Инженер ОСП lbova_mg@eurosib-hydro.ru | Черных МА 8 (3952) 793-864; 8-914-8-98-54-83 Лбова МГ 8 (3952) 793-963
| Инженерный центр Иркутскэнерго, ООО | Таненя Е.С., ведущий экономист ПЭО, tanenya-es@irkutskenergo.ru | Таненя Е.С., ведущий экономист ПЭО, tanenya-es@irkutskenergo.ru, Шипко О.В., экономист МТС 1 категории , shipko_ov@irkutskenergo.ru | Таненя ЕС 8 (3952) 797-217; 89245334535 Шипко ОВ 8 (3952) 797-228; 8-914-895-25-78
| Иркутская Энергосбытовая компания, ООО |  | Герасименко Олег Николаевич, главный инженер Gerasimenko_on@es.irkutskenergo.ru | Герасименко ОН 8 (3952) 790-423; 9148952288; IP 51224
| Иркутскзолопродукт, АО | Специалист 2 категории Буцкая И.Г. buckaya_ig@irkutskenergo.ru | Кладовщик Колейчик Т.А. koleychik_ta@irkutskenergo.ru | Буцкая ИГ 793-658 Колейчик ТА 8 (3955) 501-055
| Иркутскэнергосвязь, ООО | Каленов Александр Витальевич/ Начальник ОМТО/ kalenov_av@irkutskenergo.ru | Каленов Александр Витальевич/ Начальник ОМТО/ kalenov_av@irkutskenergo.ru | Каленов АВ 8 (3952) 792-939; 89148988288
| Пожарная охрана Иркутскэнерго, ООО | Новоселов А.А. ведущий специалист novoselov_aa@nitec.irkutskenergo.ru |  | Новоселов АА - 795-043; 89500600852
| КраМЗ-Авто, ООО | Куркин М.Е. | Красноярский филиал: Лом в 2019 Блинова Е.Р., Куркин 50/50, в 2020 - Куркин; Отходы - Блинова; Неликвиды - Куркин. Саяногорский ф-л: Металлолом – Коваленко С.С.; Отходы (отработка), АКБ – Черепанова А.А. Неликвидов нет. Шелеховский ф-л: Рубин А.Ю. - новый; Братский ф-л: неликвиды - Соколовская А., отходы - Зобродина И. - новый, лом - Минченко А. | Куркин Максим 8 (391) 256-30-66, 8-902-940-55-94
Группа ИЭСК | ИЭСК ОАО ВЭС | Подлявский А.В. Зам. директора по ОВ podlyavsky@ves.irkutskenergo.ru |  | Подлявский АВ (395-2) 794-860; +79027637906; (395-2) 737-906
| ИЭСК ОАО ЗЭС | Пасюк А.И. - Зам. Генерального директора pasuk_ai@zes.irkutskenergo.ru Холюченко М.В. - руководитель ГМТС Kholyuchenko Maksim HoluchenkoMV@zes.irkutskenergo.ru |  | Пасюк АИ 8(39530)27-360; 9140100802 Холюченко МВ -р.т. (395 30) 27 3 20 с.т. 8 902 178 11 65
| ИЭСК ОАО СЭС | Заместитель директора - Колесников А.В. (Kolesnikovav@ses.irkutskenergo.ru); Ведущий инженер ГДиОУД - Сидоров В.В. (SidorovVV@ses.irkutskenergo.ru); Инженер ПТО - Балясников А.Н. (BalyasnikovAN@ses.irkutskenergo.ru) | Заместитель директора - Колесников А.В. (Kolesnikovav@ses.irkutskenergo.ru); Ведущий инженер ГДиОУД - Сидоров В.В. (SidorovVV@ses.irkutskenergo.ru); Инженер ПТО - Балясников А.Н. (BalyasnikovAN@ses.irkutskenergo.ru); Экономист ПТО -Кудрина Т.В. (KudrinaTV@ses.irkutskenergo.ru) | Колесников АВ 8 (3953) 324-360; 9140088168; Сидоров ВВ - (3953) 324-481 Балясников АН 8 (3953) 324-332; 9140081363 Кудрина ТВ 8 (3953) 324-213
| ИЭСК ОАО ЦЭС | Гануш Е.А -ведущий экономист по МТС ПТО, GanushEA @ces.irkutskenergo.ru |  | Гануш ЕА 8(3955)503-909
| ИЭСК ОАО ЮЭС | Татарников О.А. зам.гл.инженера tatarnikov_oa@qes.irkutskenergo.ru Клюев А. А. начальник ЦТСЛ klyuev_aa@qes.irkutskenergo.ru Карпова Л.К. инженер 1 категории ПТО karpova@qes.irkutskenergo.ru |  | Татарников ОА 8(3952)792-337; 9148957395 Клюев АА 8(3952)797-377 Карпова ЛК 8(3952)793-427
Итого по бизнесу "ИЭСК"
Группа КГЭС | Красноярская ГЭС, АО | Заянчуковский А.В. Директор дирекции по общим вопросам, Председатель комиссии по невостребованным запасам , email: comdir@kges.ru | Заянчуковский А.В. Директор дирекции по общим вопросам, Председатель комиссии по невостребованным запасам , email: comdir@kges.ru, начальник ОМР Мицкевич В.В. email: misvv@kges.ru | Мицкевич Вадим Валерьевич -(39-144) 63-367 -нач ОМР; Арышева Татьяна Сергеевна (39-144) 63-608 -ОМР; Яковлева Наталья Николаевна (39-144) 63-110; (центральный склад)
Итого по бизнесу "КГЭС"
Группа Логистика | Отделение временной эксплуатации, АО |  | Брылева Ю.А. | Брылева Ю.А. (8-3513) 29-77-37
Итого по бизнесу "Группа Логистика"
Группа Угольные компании | Ирбейский разрез, ООО | Сутормина О.М. | Сутормина О.М. | 8 (39174) 30-8-29
| Ирбейский разрез, ООО | Дорошенко С.Н. | Дорошенко С.Н.
| Ирбейский разрез, ООО | Мартынов Э.Ю. | Мартынов Э.Ю. | 8 (391074) 31303
| КОМПАНИЯ ВОСТСИБУГОЛЬ ООО ЖЕРОНСКИЙ РАЗРЕЗ ФИЛИАЛ | Агафонова В.С. | Агафонова В.С. | 8 950 058 22 38
| КОМПАНИЯ ВОСТСИБУГОЛЬ ООО ЖЕРОНСКИЙ РАЗРЕЗ ФИЛИАЛ | Ряховская С.В. | Унагаев А.Г. | 8 (39535) 95-588
| КОМПАНИЯ ВОСТСИБУГОЛЬ ООО ТУЛУНУГОЛЬ РАЗРЕЗ КВСУ ФИЛИАЛ | Сазикова Е.В. | Сазикова Е.В. | 8-908-644-32-35
| КОМПАНИЯ ВОСТСИБУГОЛЬ ООО ТУЛУНУГОЛЬ РАЗРЕЗ КВСУ ФИЛИАЛ | Кузнецов Ю.А. | Кузнецов Ю.А.
| КОМПАНИЯ ВОСТСИБУГОЛЬ ООО ТУЛУНУГОЛЬ РАЗРЕЗ КВСУ ФИЛИАЛ | Селиверстова Ю.П. | Селиверстова Ю.П. | 8 (39530) 27 185 доб. 214
| КОМПАНИЯ ВОСТСИБУГОЛЬ ООО ТУЛУНУГОЛЬ РАЗРЕЗ КВСУ ФИЛИАЛ | Лузгин С.В. | Унагаев А.Г. | 8 (39530) 27-173
| КОМПАНИЯ ВОСТСИБУГОЛЬ ООО ЧЕРЕМХОВУГОЛЬ РАЗРЕЗ ФИЛИАЛ | Павловец И.В. | Павловец И.В. | 8 (39546) 6-21-94
| КОМПАНИЯ ВОСТСИБУГОЛЬ ООО ЧЕРЕМХОВУГОЛЬ РАЗРЕЗ ФИЛИАЛ | Булдакова А.А. | Булдакова А.А.
| КОМПАНИЯ ВОСТСИБУГОЛЬ ООО ЧЕРЕМХОВУГОЛЬ РАЗРЕЗ ФИЛИАЛ | Овечкин О.А. | Унагаев А.Г.
| Компания Востсибуголь, ООО | Кондратьев Э.И. | Кондратьев Э.И. | 9 (3952) 791-074
| Рудоремонтный завод, ООО | Карпущенко А.Н. | Карпущенко А.Н. | 8 (39546) 62 262
| Рудоремонтный завод, ООО | Барохоев А.В. | Барохоев А.В.
| Рудоремонтный завод, ООО | Осипенко Н.С. | Унагаев А.Г. | 8 (39546) 6-21-72
| Тувинская горнорудная компания, ООО | Ремигин В.А. | Ремигин В.А. | 8 (39422) 91-989
| Тувинская горнорудная компания, ООО | Дмитриев А.И. | Дмитриев А.И. | 8 (39422) 91-989
СибирьЭнерготрейд | СибирьЭнергоТрейд, АО | Нач.ФЭО Макаревич О.В. makarevich_ov@irkutskenergo.ru Инженер ПТО Зеленовский П.Н. zelenovskiy_pn@irkutskenergo.ru | Нач.ФЭО Макаревич О.В. makarevich_ov@irkutskenergo.ru | Макаревич О.В 8(3952) 790-956; +79148990101 Зеленовский ПН 8(3952) 790-246; +79245449033
Группа Прочие компании | Абаканская СЭС, ООО | начальник общего отдела Метелкина Анастасия Николаевна моб.89607774610 | Заянчуковский А.В. Директор дирекции по общим вопросам, Председатель комиссии по невостребованным запасам , email: comdir@kges.ru, начальник ОМР Мицкевич В.В. email: misvv@kges.ru | Заянчуковский А.В 8 (39144) 63-360; 8 (39144) 63-360 Метелкина АН 89607774610 Мицкевич ВВ 8 (39144) 63-367; 8 (39144) 63-367;
Группа Иркутскэнерго | Иркутскэнерготранс, АО | Транспортные средства – Алямкина Ирина Ивановна, начальник ООП, alyamkina_ii@trans.irkutskenergo.ru | Транспортные средства – Калинин Николай Валерьевич, менеджер по продажам ООО «ТД «ЕвроСибЭнерго», kalinin_nv@irkutskenergo.ru | Алямкина ИИ 8(3952) 795071; 89148989870 Калинин НВ 8(3952) 792-174
Группа Иркутскэнерго | Иркутскэнерготранс, АО | Металлический лом- Клочкова Юлия Витальевна, ведущий инженер автоколонны №1, klochkova_uv@trans.irkutskenergo.ru | Металлический лом- Клочкова Юлия Витальевна, ведущий инженер автоколонны №1, klochkova_uv@trans.irkutskenergo.ru | Клочкова ЮВ 795082
Группа Иркутскэнерго | Иркутскэнерготранс, АО | Непрофильное имущество – | Непрофильное имущество – | Калинин НВ 8(3952) 792-174 Изотов ИВ 795080; 89148950503
|  | Изотов Иван Валентинович, и.о. главного инженера, izotov.iv@trans.irkutskenergo.ru | Калинин Николай Валерьевич, менеджер по продажам ООО «ТД «ЕвроСибЭнерго», kalinin_nv@irkutskenergo.ru
Группа Иркутскэнерго | Иркутскэнерготранс, АО | Неликвидные ТМЦ – Казак Александра Алексеевна, начальник ОМТС | Неликвидные ТМЦ – Калинин Николай Валерьевич, менеджер по продажам ООО «ТД «ЕвроСибЭнерго», kalinin_nv@irkutskenergo.ru | Казак АА (8 3952) 795097 Калинин НВ 8(3952) 792-174
kazak_aa@trans.irkutskenergo.ru
Note on E64: Начальник сектора материалов email: unagaev_ag@kvsu.ru
Note on E67: Начальник сектора материалов email: unagaev_ag@kvsu.ru
Note on E71: Начальник сектора материалов email: unagaev_ag@kvsu.ru

## Эн_контакты кураторы
Контакты
№ | Предприятие | ФИО полностью | Должность | Телефон | Email
1 | ООО "ТД "ЕвроСибЭнерго" | Тарасов Владимир Михайлович | Начальник отдела реализации непрофильных активов и неликвидов | Р.т. 8 (3952) 792-249 Сот.т. 8 902 1711 966 | tarasov_vm1@irkutskenergo.ru
2 | ООО "ТД "ЕвроСибЭнерго" | Кулик Евгения Александровна | Менеджер по продажам ТМЦ | (3952) 792-175 | kulik-ea@irkutskenergo.ru
3 | ООО "ТД "ЕвроСибЭнерго" | Гушинец Оксана Ивановна | Менеджер по продажам ТМЦ | (3952) 792-245 | gushinec-oi@irkutskenergo.ru
4 | КГЭС "ТД "Евросибэнерго" | Мицкевич Вадим Валерьевич | Начальник ОМТС | (39144) 63 367 | misvv@kges.ru
| Красноярская ГЭС | Ольга Анатольевна Саватьева | заместитель директора дирекции по экономике и финансам по планированию и отчетности | тел.раб.+7(39144)63624 тел.моб.+79835085624 | savateva@kges.ru
5 | ООО "Компания "Востсибуголь" | Кондратьев Эдуард Игоревич | Начальник отдела планирования МТР | (3952) 79-10-74 | kondrateve@kvsu.ru
6 | ООО "Компания "Востсибуголь" | Кашевская Юлия Борисовна | Начальник отдела управления собственности | (3952) 79-10-56 | kashevskay@kvsu.ru
7 | ООО "Компания "Востсибуголь" | Долотказин Равиль Алиевич | Главный специалист электромеханического управления | (3952) 79-11-93 | dolotkazin@kvsu.ru
8 | ООО "Компания "Востсибуголь" | Чикин Андрей Викторович | Главный специалист сектора автомбильного транспорта | (3952) 79-10-68 | chikin_av@kvsu.ru
9 | Филиал " Разрез Тулунуголь" ООО "Компания "Востсибуголь" | Лузгин Сергей Викторович | Начальник отдела материально-технического снабжения | (39530) 27-173 | luzginsv@kvsu.ru
10 | Филиал " Разрез Тулунуголь" ООО "Компания "Востсибуголь" | Сазикова Елена Владимировна | Ведущий специалист по собственности |  | sazikova_ev@kvsu.ru
11 | Филиал " Разрез Тулунуголь" ООО "Компания "Востсибуголь" | Яковлев Михаил Ильич | Начальник АТЦ |  | yakovlev_mi@kvsu.ru
12 | Филиал " Разрез Тулунуголь" ООО "Компания "Востсибуголь" | Быков Владимир Владимирович | Главный механик |  | Bykovvv@kvsu.ru
13 | Филиал " Разрез Тулунуголь" ООО "Компания "Востсибуголь" | Ефремов Евгений Николаевич | Заместитель директора по жд транспорту и пути |  | efremov_en@kvsu.ru
14 | Филиал " Разрез Черемховуголь" ООО "Компания "Востсибуголь" | Овечкин Олег Анатольевич | Начальник отдела материально-технического снабжения | (39546) 6-21-94 | Ovechkin_OA@kvsu.ru
15 | Филиал " Разрез Черемховуголь" ООО "Компания "Востсибуголь" | Булдакова Аида Азаматовна | Ведущий специалист по собственности |  | Buldakova_AA@kvsu.ru
16 | Филиал " Разрез Черемховуголь" ООО "Компания "Востсибуголь" | Павловец Илья Викторович | Заместитель начальника ОЭ и ТГА |  | Pavlovets_IV@kvsu.ru
17 | Филиал " Разрез Черемховуголь" ООО "Компания "Востсибуголь" | Ершов Александр Викторович | Главный механик |  | Ershov_AV@kvsu.ru
18 | Филиал " Разрез Жеронский" ООО "Компания "Востсибуголь" | Ряховская Снежана Викторовна | Начальник отдела материально-технического снабжения | (39535) 95-588 | ryahovskaya_sv@irkutskenergo.ru
19 | ООО "Ирбейский разрез" (ДЗО ООО "Компания "Востсибуголь") | Мартынов Эдуард Юрьевич | Начальник отдела материально-технического снабжения | (39174) 31303 | martynov_ey@kvsu.ru
20 | ООО "Рудоремонтный завод" (ДЗО ООО "Компания "Востсибуголь") | Осипенко Наталья Сергеевна | Начальник отдела материально-технического снабжения | (39546) 62172 | osipenko@kvsu.ru
21 | ООО "Тувинская горнорудная компания" (ДЗО ООО "Компания "Востсибуголь") | Дмитриев Андрей Иванович | Начальник отдела материально-технического снабжения | (39422) 91-980 | dmitriev_ai@kvsu.ru
22 | ООО "Сорский ГОК"/ООО "СФМЗ" | Федоров Юрий Викторович | Начальник отдела сбыта | м.т.8-913-543-36-77 | FedorovYV@sgok.smr-company.ru
23 | ОАО "Жирекенский ГОК"/ООО "ЖФМЗ" | Кривоносова Любовь Викторовна | Коммерческий директор | м.т.8-914-471-43-36 | LubovVK@jgok.smr-company.ru
24 | ГК Волгаэнерго+АО Энсер, Филиал ООО "ЕвроСибЭнерго-распределенная генерация" "Нижегородский" | Тихонов Владимир Анатольевич | Начальник административно-хозяйственного отдела филиала ООО "Евросибэнерго-распределенная генерация""Нижегородский" | 8(831) 243-04-11доб.21108 | E-mail: TihonovVA@volgaenergo.ru
25 | Филиал ООО "ЕвроСибЭнерго-распределенная генерация" "Нижегородский" | Казанина Ольга Викторовна | Ведущий инженер АХО | 8(831) 243-04-11 доб.22112 | E-mail: KAZANINAOV@volgaenergo.ru
26 | ООО "Автозаводская ТЭЦ" | Шишкарева Марина Михайловна | Экономист отдела хозяйственной деятельности | 8(831) 243-04-05 доб. 21139 | E-mail: ShishkarevaMM@volgaenergo.ru
27 | ООО "Заводские сети" | Леонтьев Александр Александрович, | И.о. заместителя технического директора | 8(831) 243-04-10 доб.22020 | E-mail: LeontevAA@volgaenergo.ru
28 | АО "Волгаэнергосбыт" | Синягина Анна Вячеславовна | Начальник бюро обеспечения деятельности | 8(831)243-01-21 доб. 23021 | E-mail: SINYAGINAAV@volgaenergo.ru
29 | ООО "Теплосети" | Лялин Артем Анатольевич | Мастер отдела материально-технического снабжения | 8(831) 243-01-94 доб.26992 | E-mail: lyalinaa@volgaenergo.ru
30 | ООО "Генерация тепла" | Гудулина Ольга Николаевна | Инженер 1 категории ОПП | 8(831) 243-01-89 доб. 26711 | E-mail: GudulinaON@volgaenergo.ru
31 | АО «ЭнСер» | Грига Вячеслав Васильевич | Технический директор | 8 (3513) 29-78-75 | E-mail: GrigaVV@uenergo.ru
32 | ООО "Крамз-Авто" | Лактионов Сергей Алексеевич | Начальник ОМТС | (391)256-46-89 | Sergey.Laktionov@kramzauto.ru
33 | АО «Братскэнергоремонт» | Оводнев Игорь Анатольевич | Руководитель Братской группы ОМТС ИЭР | (3953) 491-341 | Ovodnev_IA@irkutskenergo.ru
34 | АО «ГЭС-ремонт» | Кобелева Ольга Михайловна | Заведующая центральным склаом ГЭС-р | (3953) 323-153 | Kobeleva@bges.irkutskenergo.ru
35 | АО «Иркутскэнергоремонт» | Казаков Роман Иванович | Начальник ОМТС ИЭР | (3952) 794-656 | rkazakov@irer.ru
36 | ООО «МЭП» г.Краснодар | Семенов Семен Сергеевич | ведущий специалист ОМТС МЭП | (861) 210-96-52 | semenov_ss@mep-eurosib.ru
37 | ООО «ГЭС-инжиниринг» | Рябов Сергей Александрович | коммерческий директор ГЭС-и | (39144)63-755 | r_sa@gesing.ru
38 | ООО «Иркутскэнергопроект» | Домбровский Игорь Алексеевич | главный специалист ИЭП | (3952) 797-757 (110) | Dombrovsky_IA@irkutskenergo.ru
39 | Отделение Временной Эксплуатации | Юлия А. Брылёва | И.о. менеджера ОМТС | 8-39042-5-00-55 (доб.138) | YuliyaAB@ove19.ru
40 | ООО "ЕвроСибЭнерго-инжиниринг" | Скворцова Олеся Олеговна | заместитель коммерческого директора ЕСЭ-и | (3952) 794-683 доб.159 | olesyaos@eurosib-eng.ru
41 | Исполнительная дирекция ОАО "ИЭСК" | Тарнаева Ольга Геннадьевна | Ведущий экономист по МТС ПТС | (3952) 797-435 | Tarnaeva_OG@irkutskenergo.ru
42 | Филиал ОАО "ИЭСК" Восточные электрические сети | Рензяев Евгений Вячеславович | Руководитель группы, Группа делопроизводства и обеспечения управленческой деятельнос | (3952) 794-834 | renzyaev@ves.irkutskenergo.ru
43 | Филиал ОАО "ИЭСК" Западные электрические сети | Холюченко Максим Владимирович | Ведущий инженер -руководитель группы, Группа материально-технического снабжения | (39530) 27-3-20 | HoluchenkoMV@zes.irkutskenergo.ru
44 | Филиал ОАО "ИЭСК" Северные электрические сети | Сидоров Вадим Викторович | Ведущий инженер, Группа делопроизводства и обеспечения управленческой деятельностью | (3953) 324-481 | SidorovVV@ses.irkutskenergo.ru
45 | Филиал ОАО "ИЭСК" Центральные электрические сети | Гануш Елена Александровна | Ведущий экономист по материально-техническому снабжению, Группа материально-технического снабжения | (3955) 503-904 | г GanushEA@ces.irkutskenergo.ru
46 | Филиал ОАО "ИЭСК" Южные электрические сети | Карпова Лариса Константиновна | Инженер 1 категории, Группа материально-технического снабжения | (3952) 793-427 | karpova@qes.irkutskenergo.ru